## 表1-6 主要材料价格表(整体)
表1-6 主要材料价格表
工程名称：杭州电子科技大学2024年高沙教师周转房二期装修改造工程 | [5 empty] | 第 1 页 共 1 页
序号 | 编码 | 材料名称 | 规格、型号 | 单位 | 数量 | 单价（元） | 备注
1 | 0415120183 | 蒸压砂加气混凝土砌块 | B06 A3.5 | m3
2 | 0605120017 | 双层中空长虹玻璃 |  | m2
3 | 0701120035 | 瓷砖 | 300×600 | m2
4 | 0705120005 | 地砖 | 300×300 | m2
5 | 0705120013 | 仿木纹地砖 | 800×800 | m2
6 | 0705120013 | 地砖 | 800×800 | m2
7 | 0901120043 | 纸面石膏板 | 1200×2400×9.5 | m2
8 | 0905120041 | 铝合金方板(配套) | 300*300 | m2
9 | 1001120201 | 轻型龙骨 | U50 | m2
10 | 1101120009 | 铝合金轨道移门 |  | m2
11 | 1101120027 | 成品木质门M0921 |  | 樘
12 | 1101120027 | 成品木质门M0821 |  | 樘
13 | 1103120015 | 钢制防盗门 |  | m2
14 | 1109120215 | 铝合金断桥隔热固定窗 | 1.4厚 5+9A+5中空玻璃 | m2
15 | 1109120241 | 铝合金断桥隔热平开窗 | 1.4厚 5+9A+5中空玻璃 | m2
16 | 1109120293 | 铝合金断桥隔热推拉窗 | 1.4厚 5+9A+5中空玻璃 | m2
17 | 1203120025 | 成品黑色不锈钢踢脚线 | 高40 | m
18 | 1207120011 | 石膏阴角线 | 100×100 | m
19 | 1301120227 | 无机涂料 |  | kg
20 | 1335120009 | 单组份聚氨酯防水涂料 | Ⅰ型 | kg
21 | 0431120177 | 非泵送商品混凝土 | C20 | m3
22 | 0307330071 | 双管成品淋浴器 |  | 套
23 | 1725330123 | PVC-U | DN100 | m
24 | 2115120013 | 连体坐便器 |  | 个
25 | 2500330001 | LED节能型灯具 36W |  | 套
26 | 2801120885 | BV2.5 |  | m
27 | 2906120285 | 刚性阻燃管 | DN20 | m
28 | B05110397 | 无线AP 1200M 千兆端口 带机量120双频TL-AP1206GC-POE/DC |  | 台
29 | B26200082 | 空开 1P/50A |  | 个
30 | B55111225 | 配电箱 | AL1 | 台

## 表1-2 分部分项工程量清单与计价表【房屋建筑与装饰】
表1-2 分部分项工程量清单及计价表( 号清单)
单位工程及专业工程名称：3-东-301室(教授用房)-房屋建筑与装饰 | [7 empty] | 第 1 页 共 22 页
序号 | 项目编码 | 项目名称 | 项目特征描述 | 计量单位 | 工程量 | 综合单价(元) | 合价(元) | 其中（元） |  |  | 备注
[8 empty] | 人工费 | 机械费 | 管理费
拆除工程
1 | 01B001 | 拆除工程 | 拆除工程： 1、原厨房墙砖及台板和卫生间墙面瓷砖拆除； 2、原室内客厅、卧室地板和卫生间地面瓷砖拆除； 3、原卫生间顶面拆除、洁具水管拆除； 4、原顶面墙面全部铲除至水泥砂浆层； 5、原门窗（含进户门）拆除； 6、隔墙拆除、凿墙洞、设备安装拆除、各类管线拆除等其他需要拆除的内容，拆除至满足设计要求； 7、需利旧的家具、设备等拆除、搬运至甲方指定位置保存； 8、拆除后破损处零星修补； 9、含垃圾清理、搬运、外运、处置等所有费用； | m2 | 128.167
新建隔墙
表1-2 分部分项工程量清单及计价表( 号清单)
单位工程及专业工程名称：3-东-301室(教授用房)-房屋建筑与装饰 | [7 empty] | 第 2 页 共 22 页
序号 | 项目编码 | 项目名称 | 项目特征描述 | 计量单位 | 工程量 | 综合单价(元) | 合价(元) | 其中（元） |  |  | 备注
[8 empty] | 人工费 | 机械费 | 管理费
2 | 010401003001 | 实心砖墙 | 卫生间、厨房管笼： 1、砖品种、规格、强度等级：混凝土实心砖240×115×53 MU10； 2、墙体类型：包管墙，墙厚1/4标准砖； 3、砂浆强度等级、配合比：M7.5砌筑砂浆； | m3 | 0.20935
3 | 011001003001 | 隔音棉墙面 | 1、卫生间、厨房管笼处满贴隔音棉； | m2 | 4.187
4 | 010402001001 | 砌块墙 | 新建轻质砖墙： 1、砌块品种、规格、强度等级：蒸压砂加气混凝土砌块B06 A3.5； 2、墙体类型：120mm厚隔墙； 3、砂浆强度等级：M7.5砌筑砂浆； 4、底部标准砖垫底3匹； | m3 | 5.9375
5 | 011201001001 | 墙面一般抹灰 | 1、墙面20mm厚一般抹灰； | m2 | 98.959
6 | 010503005001 | 圈、过梁 | 1、混凝土种类:非泵送商品混凝土； 2、混凝土强度等级:C25； | m3 | 0.1187
7 | 010515001001 | 现浇构件钢筋 | 1.钢筋种类、规格:HPB300，直径10mm以内箍筋； | t | 0.01
8 | 010515001002 | 现浇构件钢筋 | 1.钢筋种类、规格:HRB400综合； | t | 0.013
表1-2 分部分项工程量清单及计价表( 号清单)
单位工程及专业工程名称：3-东-301室(教授用房)-房屋建筑与装饰 | [7 empty] | 第 3 页 共 22 页
序号 | 项目编码 | 项目名称 | 项目特征描述 | 计量单位 | 工程量 | 综合单价(元) | 合价(元) | 其中（元） |  |  | 备注
[8 empty] | 人工费 | 机械费 | 管理费
门窗工程
9 | 010802004001 | 防盗门 | 钢制防盗门： 1、洞口尺寸：940*2100； 2、门框、扇材质：甲级钢制防盗门； 3、门套及门套线材质：钢制防盗门配套门套及门套线； 4、含合页、五金、门锁安装等其他所有相关配件齐全； | 樘 | 1
10 | 011210003001 | 玻璃隔断 | 卫生间铝合金轨道移门 1、门扇材质：铝合金； 2、玻璃品种、规格：12mm钢化玻璃； 3、含移门轨道、滑轮、嵌缝塞口材料、五金、防撞安全贴等其他所有相关配件齐全； | m2 | 3.15
11 | 011210003002 | 玻璃隔断 | 厨房铝合金轨道移门 1、门扇材质：铝合金； 2、玻璃品种、规格：12mm钢化玻璃； 3、含移门轨道、滑轮、嵌缝塞口材料、五金、防撞安全贴等其他所有相关配件齐全； | m2 | 3.528
表1-2 分部分项工程量清单及计价表( 号清单)
单位工程及专业工程名称：3-东-301室(教授用房)-房屋建筑与装饰 | [7 empty] | 第 4 页 共 22 页
序号 | 项目编码 | 项目名称 | 项目特征描述 | 计量单位 | 工程量 | 综合单价(元) | 合价(元) | 其中（元） |  |  | 备注
[8 empty] | 人工费 | 机械费 | 管理费
12 | 010801002001 | 木质门带套 | 成品木质门带套： 1、门洞尺寸：900*2100； 2、门扇材质：木门； 3、门套及门套线材质：木门配套门套、阻燃板基层、阻燃木龙骨； 4、含门锁、合页、门吸、油漆、五金等其他所有相关配件齐全； | 樘 | 6
13 | 010807001001 | 金属（塑钢、断桥）窗 | 铝合金移窗（A型）： 1、窗代号及洞口尺寸：A型窗 1400*1480； 2、框、扇材质：1.4厚隔热断桥铝合金； 3、玻璃品种、厚度：5+9A+5中空玻璃； 4、含窗五金、纱窗等其他所有相关配件齐全； | 樘 | 1
14 | 010807001002 | 金属（塑钢、断桥）窗 | 铝合金移窗（B型）： 1、窗代号及洞口尺寸：B型窗 2360*1480； 2、框、扇材质：1.4厚隔热断桥铝合金； 3、玻璃品种、厚度：5+9A+5中空玻璃； 4、含窗五金、纱窗等其他所有相关配件齐全； | 樘 | 2
表1-2 分部分项工程量清单及计价表( 号清单)
单位工程及专业工程名称：3-东-301室(教授用房)-房屋建筑与装饰 | [7 empty] | 第 5 页 共 22 页
序号 | 项目编码 | 项目名称 | 项目特征描述 | 计量单位 | 工程量 | 综合单价(元) | 合价(元) | 其中（元） |  |  | 备注
[8 empty] | 人工费 | 机械费 | 管理费
15 | 010807001003 | 金属（塑钢、断桥）窗 | 铝合金移窗（C型）： 1、窗代号及洞口尺寸：C型窗 2710*1480； 2、框、扇材质：1.4厚隔热断桥铝合金； 3、玻璃品种、厚度：5+9A+5中空玻璃； 4、含窗五金、纱窗等其他所有相关配件齐全； | 樘 | 2
16 | 010807001004 | 金属（塑钢、断桥）窗 | 铝合金移窗（H型）： 1、窗代号及洞口尺寸：H型窗 5130*1380； 2、框、扇材质：1.4厚隔热断桥铝合金； 3、玻璃品种、厚度：5+9A+5中空玻璃； 4、含窗五金、纱窗等其他所有相关配件齐全； | 樘 | 1
17 | 010809004001 | 石材窗台板 | 窗台板 1、20mm厚人造石窗台板（选样），配套砂浆黏贴； | m2 | 1.6254
卧室1-1
18 | 011102003001 | 块料楼地面 | 地砖楼地面： 1、800*800*9仿木纹地砖，干混砂浆铺贴； | m2 | 13.016
表1-2 分部分项工程量清单及计价表( 号清单)
单位工程及专业工程名称：3-东-301室(教授用房)-房屋建筑与装饰 | [7 empty] | 第 6 页 共 22 页
序号 | 项目编码 | 项目名称 | 项目特征描述 | 计量单位 | 工程量 | 综合单价(元) | 合价(元) | 其中（元） |  |  | 备注
[8 empty] | 人工费 | 机械费 | 管理费
19 | 011102001001 | 石材楼地面 | 石材门槛石： 1、深灰色门槛石，干混砂浆铺贴，含石材六面刷保护液、镜面处理、切割、拼花等； | m2 | 0.1008
20 | 011105006001 | 金属踢脚线 | 1、黑色不锈钢踢脚线40mm高； 2、9mm木工板基层； | m | 11.38
21 | 011201001002 | 墙面一般抹灰 | 涂料墙面 1、所有白色无机涂料墙面挂网； | m2 | 31.95
22 | 011407001001 | 墙面喷刷涂料 | 涂料墙面： 1、白色无机涂料三遍； 2、满批刮腻子二遍、找平； | m2 | 31.95
23 | Z010808008001 | 成品门套 | 垭口 1、成品门套，与房门门套保持一致； | m | 6.56
24 | 011502004001 | 石膏装饰线 | 1、顶面100*100mm石膏装饰线； | m | 14.13
25 | 011407002001 | 天棚喷刷涂料 | 涂料顶面： 1、白色无机涂料三遍； 2、满批刮腻子二遍、找平； | m2 | 15.842
卧室1-2
表1-2 分部分项工程量清单及计价表( 号清单)
单位工程及专业工程名称：3-东-301室(教授用房)-房屋建筑与装饰 | [7 empty] | 第 7 页 共 22 页
序号 | 项目编码 | 项目名称 | 项目特征描述 | 计量单位 | 工程量 | 综合单价(元) | 合价(元) | 其中（元） |  |  | 备注
[8 empty] | 人工费 | 机械费 | 管理费
26 | 011102003002 | 块料楼地面 | 地砖楼地面： 1、800*800*9仿木纹地砖，干混砂浆铺贴； | m2 | 15.06
27 | 011102001002 | 石材楼地面 | 石材门槛石： 1、深灰色门槛石，干混砂浆铺贴，含石材六面刷保护液、镜面处理、切割、拼花等； | m2 | 0.1008
28 | 011105006002 | 金属踢脚线 | 1、黑色不锈钢踢脚线40mm高； 2、9mm木工板基层； | m | 14.68
29 | 011201001003 | 墙面一般抹灰 | 涂料墙面 1、所有白色无机涂料墙面挂网； | m2 | 35.9042
30 | 011407001002 | 墙面喷刷涂料 | 涂料墙面： 1、白色无机涂料三遍； 2、满批刮腻子二遍、找平； | m2 | 35.9042
31 | 011502004002 | 石膏装饰线 | 1、顶面100*100mm石膏装饰线； | m | 15.06
32 | 011407002002 | 天棚喷刷涂料 | 涂料顶面： 1、白色无机涂料三遍； 2、满批刮腻子二遍、找平； | m2 | 18.076
卧室2-1
表1-2 分部分项工程量清单及计价表( 号清单)
单位工程及专业工程名称：3-东-301室(教授用房)-房屋建筑与装饰 | [7 empty] | 第 8 页 共 22 页
序号 | 项目编码 | 项目名称 | 项目特征描述 | 计量单位 | 工程量 | 综合单价(元) | 合价(元) | 其中（元） |  |  | 备注
[8 empty] | 人工费 | 机械费 | 管理费
33 | 011102003003 | 块料楼地面 | 地砖楼地面： 1、800*800*9仿木纹地砖，干混砂浆铺贴； | m2 | 15.499
34 | 011102001003 | 石材楼地面 | 石材门槛石： 1、深灰色门槛石，干混砂浆铺贴，含石材六面刷保护液、镜面处理、切割、拼花等； | m2 | 0.108
35 | 011105006003 | 金属踢脚线 | 1、黑色不锈钢踢脚线40mm高； 2、9mm木工板基层； | m | 14.96
36 | 011201001004 | 墙面一般抹灰 | 涂料墙面 1、所有白色无机涂料墙面挂网； | m2 | 38.6485
37 | 011407001003 | 墙面喷刷涂料 | 涂料墙面： 1、白色无机涂料三遍； 2、满批刮腻子二遍、找平； | m2 | 38.6485
38 | 011502004003 | 石膏装饰线 | 1、顶面100*100mm石膏装饰线； | m | 15.16
39 | 011407002003 | 天棚喷刷涂料 | 涂料顶面： 1、白色无机涂料三遍； 2、满批刮腻子二遍、找平； | m2 | 18.531
卧室2-2
表1-2 分部分项工程量清单及计价表( 号清单)
单位工程及专业工程名称：3-东-301室(教授用房)-房屋建筑与装饰 | [7 empty] | 第 9 页 共 22 页
序号 | 项目编码 | 项目名称 | 项目特征描述 | 计量单位 | 工程量 | 综合单价(元) | 合价(元) | 其中（元） |  |  | 备注
[8 empty] | 人工费 | 机械费 | 管理费
40 | 011102003004 | 块料楼地面 | 地砖楼地面： 1、800*800*9仿木纹地砖，干混砂浆铺贴； | m2 | 13.155
41 | 011102001004 | 石材楼地面 | 石材门槛石： 1、深灰色门槛石，干混砂浆铺贴，含石材六面刷保护液、镜面处理、切割、拼花等； | m2 | 0.1008
42 | 011105006004 | 金属踢脚线 | 1、黑色不锈钢踢脚线40mm高； 2、9mm木工板基层； | m | 13.66
43 | 011201001005 | 墙面一般抹灰 | 涂料墙面 1、所有白色无机涂料墙面挂网； | m2 | 32.6832
44 | 011407001004 | 墙面喷刷涂料 | 涂料墙面： 1、白色无机涂料三遍； 2、满批刮腻子二遍、找平； | m2 | 32.6832
45 | 011502004004 | 石膏装饰线 | 1、顶面100*100mm石膏装饰线； | m | 13.51
46 | 011407002004 | 天棚喷刷涂料 | 涂料顶面： 1、白色无机涂料三遍； 2、满批刮腻子二遍、找平； | m2 | 15.857
表1-2 分部分项工程量清单及计价表( 号清单)
单位工程及专业工程名称：3-东-301室(教授用房)-房屋建筑与装饰 | [7 empty] | 第 10 页 共 22 页
序号 | 项目编码 | 项目名称 | 项目特征描述 | 计量单位 | 工程量 | 综合单价(元) | 合价(元) | 其中（元） |  |  | 备注
[8 empty] | 人工费 | 机械费 | 管理费
47 | 011505002001 | 晒衣架 | 晒衣杆： 1、材料品种、规格、品牌、颜色:直径25mm不锈钢管，壁厚1mm，下挂0.6m. 2、支架、配件品种、规格：根据选样确定 | m | 1.4
客厅、餐厅、过道1
48 | 011102003005 | 块料楼地面 | 地砖楼地面： 1、800*800*9浅灰色柔光砖，干混砂浆铺贴； | m2 | 11.866
49 | 011108001001 | 石材零星项目 | 石材门槛石： 1、深灰色门槛石，干混砂浆铺贴，含石材六面刷保护液、镜面处理、切割、拼花等； | m2 | 0.216
50 | 011105006005 | 金属踢脚线 | 1、黑色不锈钢踢脚线40mm高； 2、9mm木工板基层； | m | 13.892
51 | 011201001006 | 墙面一般抹灰 | 涂料墙面 1、所有白色无机涂料墙面挂网； | m2 | 40.1963
52 | 011407001005 | 墙面喷刷涂料 | 涂料墙面： 1、白色无机涂料三遍； 2、满批刮腻子二遍、找平； | m2 | 40.1963
53 | 011502004005 | 石膏装饰线 | 1、顶面100*100mm石膏装饰线； | m | 22.12
表1-2 分部分项工程量清单及计价表( 号清单)
单位工程及专业工程名称：3-东-301室(教授用房)-房屋建筑与装饰 | [7 empty] | 第 11 页 共 22 页
序号 | 项目编码 | 项目名称 | 项目特征描述 | 计量单位 | 工程量 | 综合单价(元) | 合价(元) | 其中（元） |  |  | 备注
[8 empty] | 人工费 | 机械费 | 管理费
54 | 011407002005 | 天棚喷刷涂料 | 涂料顶面： 1、白色无机涂料三遍； 2、满批刮腻子二遍、找平； | m2 | 16.29
客厅、餐厅、过道2
55 | 011102003006 | 块料楼地面 | 地砖楼地面： 1、800*800*9浅灰色柔光砖，干混砂浆铺贴； | m2 | 11.71
56 | 011108001002 | 石材零星项目 | 石材门槛石： 1、深灰色门槛石，干混砂浆铺贴，含石材六面刷保护液、镜面处理、切割、拼花等； | m2 | 0.216
57 | 011102003007 | 块料楼地面 | 地砖楼地面： 1、300*300*9浅灰色柔光砖，干混砂浆铺贴； | m2 | 5.024
58 | 010904002001 | 楼（地）面涂膜防水 | 地面防水： 1、平面聚氨酯防水涂料1.5mm厚两遍； | m2 | 1.04
59 | 011204003001 | 块料墙面 | 瓷砖墙面： 1、300*600*9浅灰色瓷砖墙面，干混砂浆铺贴； 2、15厚1:3水泥砂浆打底找平； | m2 | 6.36
表1-2 分部分项工程量清单及计价表( 号清单)
单位工程及专业工程名称：3-东-301室(教授用房)-房屋建筑与装饰 | [7 empty] | 第 12 页 共 22 页
序号 | 项目编码 | 项目名称 | 项目特征描述 | 计量单位 | 工程量 | 综合单价(元) | 合价(元) | 其中（元） |  |  | 备注
[8 empty] | 人工费 | 机械费 | 管理费
60 | 010903002001 | 墙面涂膜防水 | 墙面防水： 1、立面聚氨酯防水涂料 ~1.5mm厚二遍； 2、卫生间防水高度1800mm，淋浴区2000mm高； | m2 | 0.72
61 | 011105006006 | 金属踢脚线 | 1、成品黑色不锈钢踢脚线 高40mm； | m | 21.82
62 | 011201001007 | 墙面一般抹灰 | 涂料墙面 1、所有白色无机涂料墙面挂网； | m2 | 54.9555
63 | 011407001006 | 墙面喷刷涂料 | 涂料墙面： 1、白色无机涂料三遍； 2、满批刮腻子二遍、找平； | m2 | 54.9555
64 | Z010808008002 | 成品门套 | 垭口 1、成品门套，与房门门套保持一致； | m | 7.85
65 | 011502004006 | 石膏装饰线 | 1、顶面100*100mm石膏装饰线； | m | 29.67
66 | 011407002006 | 天棚喷刷涂料 | 涂料顶面： 1、白色无机涂料三遍； 2、满批刮腻子二遍、找平； | m2 | 22.33
表1-2 分部分项工程量清单及计价表( 号清单)
单位工程及专业工程名称：3-东-301室(教授用房)-房屋建筑与装饰 | [7 empty] | 第 13 页 共 22 页
序号 | 项目编码 | 项目名称 | 项目特征描述 | 计量单位 | 工程量 | 综合单价(元) | 合价(元) | 其中（元） |  |  | 备注
[8 empty] | 人工费 | 机械费 | 管理费
67 | 011505001001 | 洗漱台 | 洗漱台： 1、石材台面、挡水板； 2、深灰色木饰面、阻燃板基层制厨房低柜，含柜门铰链、柜门暗拉手、五金、按设备尺寸开孔等其他所有相关配件齐全； 3、尺寸：高600mm宽550mm，具体要求详见图纸； | m | 1.3
厨房1
68 | 011102003008 | 块料楼地面 | 地砖楼地面： 1、300*300*9浅灰色柔光砖，干混砂浆铺贴； 2、C20细石混凝土找平，找平厚度根据现场实际，投标单位综合考虑； | m2 | 5.024
69 | 011108001003 | 石材零星项目 | 石材门槛石： 1、深灰色门槛石，干混砂浆铺贴，含石材六面刷保护液、镜面处理、切割、拼花等 2、C20细石混凝土找平，找平厚度根据现场实际，投标单位综合考虑 | m2 | 0.216
表1-2 分部分项工程量清单及计价表( 号清单)
单位工程及专业工程名称：3-东-301室(教授用房)-房屋建筑与装饰 | [7 empty] | 第 14 页 共 22 页
序号 | 项目编码 | 项目名称 | 项目特征描述 | 计量单位 | 工程量 | 综合单价(元) | 合价(元) | 其中（元） |  |  | 备注
[8 empty] | 人工费 | 机械费 | 管理费
70 | 010904002002 | 楼（地）面涂膜防水 | 地面防水： 1、平面聚氨酯防水涂料1.5mm厚； 2、含地面翻上300mm； | m2 | 7.97
71 | 011204003002 | 块料墙面 | 瓷砖墙面： 1、300*600*9浅灰色瓷砖墙面，干混砂浆铺贴； 2、15厚1:3水泥砂浆打底找平； | m2 | 17.878
72 | 011302001001 | 吊顶天棚 | 铝扣板吊顶： 1、300*300铝扣板； 2、配套轻钢龙骨； | m2 | 5.024
73 | 011501009001 | 厨房低柜 | 厨房低柜： 1、石英石台面、挡水板； 2、米色木饰面、阻燃板基层制厨房低柜，含柜门铰链、柜门暗拉手、五金、按设备尺寸开孔等其他所有相关配件齐全； 3、尺寸：高850mm宽600mm，具体要求详见图纸； | m | 3.35
表1-2 分部分项工程量清单及计价表( 号清单)
单位工程及专业工程名称：3-东-301室(教授用房)-房屋建筑与装饰 | [7 empty] | 第 15 页 共 22 页
序号 | 项目编码 | 项目名称 | 项目特征描述 | 计量单位 | 工程量 | 综合单价(元) | 合价(元) | 其中（元） |  |  | 备注
[8 empty] | 人工费 | 机械费 | 管理费
74 | 011501010001 | 厨房吊柜 | 厨房吊柜： 1、米色木饰面、阻燃板基层制厨房低柜，含柜门铰链、柜门暗拉手、五金、按设备尺寸开孔等其他所有相关配件齐全； 2、尺寸：高800mm宽350mm，具体要求详见图纸； | m | 2.32
厨房2
75 | 011102003009 | 块料楼地面 | 地砖楼地面： 1、300*300*9浅灰色柔光砖，干混砂浆铺贴； 2、C20细石混凝土找平，找平厚度根据现场实际，投标单位综合考虑； | m2 | 4.176
76 | 011108001004 | 石材零星项目 | 石材门槛石： 1、深灰色门槛石，干混砂浆铺贴，含石材六面刷保护液、镜面处理、切割、拼花等 2、C20细石混凝土找平，找平厚度根据现场实际，投标单位综合考虑 | m2 | 0.108
77 | 010904002003 | 楼（地）面涂膜防水 | 地面防水： 1、平面聚氨酯防水涂料1.5mm厚； 2、含地面翻上300mm； | m2 | 6.756
表1-2 分部分项工程量清单及计价表( 号清单)
单位工程及专业工程名称：3-东-301室(教授用房)-房屋建筑与装饰 | [7 empty] | 第 16 页 共 22 页
序号 | 项目编码 | 项目名称 | 项目特征描述 | 计量单位 | 工程量 | 综合单价(元) | 合价(元) | 其中（元） |  |  | 备注
[8 empty] | 人工费 | 机械费 | 管理费
78 | 011204003003 | 块料墙面 | 瓷砖墙面： 1、300*600*9浅灰色瓷砖墙面，干混砂浆铺贴； 2、15厚1:3水泥砂浆打底找平； | m2 | 16.2284
79 | 011302001002 | 吊顶天棚 | 铝扣板吊顶： 1、300*300铝扣板； 2、配套轻钢龙骨； | m2 | 4.176
80 | 011501009002 | 厨房低柜 | 厨房低柜： 1、石英石台面、挡水板； 2、米色木饰面、阻燃板基层制厨房低柜，含柜门铰链、柜门暗拉手、五金、按设备尺寸开孔等其他所有相关配件齐全； 3、尺寸：高850mm宽600mm，具体要求详见图纸； | m | 2.92
81 | 011501010002 | 厨房吊柜 | 厨房吊柜： 1、米色木饰面、阻燃板基层制厨房低柜，含柜门铰链、柜门暗拉手、五金、按设备尺寸开孔等其他所有相关配件齐全； 2、尺寸：高800mm宽350mm，具体要求详见图纸； | m | 2.32
卫生间1
表1-2 分部分项工程量清单及计价表( 号清单)
单位工程及专业工程名称：3-东-301室(教授用房)-房屋建筑与装饰 | [7 empty] | 第 17 页 共 22 页
序号 | 项目编码 | 项目名称 | 项目特征描述 | 计量单位 | 工程量 | 综合单价(元) | 合价(元) | 其中（元） |  |  | 备注
[8 empty] | 人工费 | 机械费 | 管理费
82 | 011102003010 | 块料楼地面 | 地砖楼地面： 1、300*300*9浅灰色柔光砖，干混砂浆铺贴； 2、C20细石混凝土找平，找平厚度根据现场实际，投标单位综合考虑； | m2 | 3.606
83 | 011108001005 | 石材零星项目 | 石材门槛石： 1、深灰色门槛石，干混砂浆铺贴，含石材六面刷保护液、镜面处理、切割、拼花等 2、C20细石混凝土找平，找平厚度根据现场实际，投标单位综合考虑 | m2 | 0.09
84 | 010904002004 | 楼（地）面涂膜防水 | 地面防水： 1、平面聚氨酯防水涂料1.5mm厚两遍； | m2 | 3.696
85 | 011204003004 | 块料墙面 | 瓷砖墙面： 1、300*600*9浅灰色瓷砖墙面，干混砂浆铺贴； 2、15厚1:3水泥砂浆打底找平； | m2 | 17.529
86 | 010903002002 | 墙面涂膜防水 | 墙面防水： 1、立面聚氨酯防水涂料 ~1.5mm厚二遍； 2、卫生间防水高度1800mm，淋浴区2000mm高； | m2 | 14.42
表1-2 分部分项工程量清单及计价表( 号清单)
单位工程及专业工程名称：3-东-301室(教授用房)-房屋建筑与装饰 | [7 empty] | 第 18 页 共 22 页
序号 | 项目编码 | 项目名称 | 项目特征描述 | 计量单位 | 工程量 | 综合单价(元) | 合价(元) | 其中（元） |  |  | 备注
[8 empty] | 人工费 | 机械费 | 管理费
87 | 011210003003 | 玻璃隔断（移门） | 成品玻璃卫浴移门隔断： 1、边框材料种类、规格：铝合金； 2、玻璃品种、规格、颜色：双层中空长虹玻璃； 3、含移门轨道、滑轮、嵌缝塞口材料、五金等其他所有相关配件齐全； | m2 | 3.5064
88 | 011302001003 | 吊顶天棚 | 铝扣板吊顶： 1、300*300铝扣板； 2、配套轻钢龙骨； | m2 | 3.606
89 | 011505010001 | 镜面玻璃 | 1、带金属框镜面玻璃安装，金属立杆固定于墙面； | m2 | 0.7
90 | 011505001002 | 洗漱台 | 洗漱台： 1、石材台面、挡水板； 2、深灰色木饰面、阻燃板基层制厨房低柜，含柜门铰链、柜门暗拉手、五金、按设备尺寸开孔等其他所有相关配件齐全； 3、尺寸：高600mm宽550mm，具体要求详见图纸； | m | 2.03
卫生间2
表1-2 分部分项工程量清单及计价表( 号清单)
单位工程及专业工程名称：3-东-301室(教授用房)-房屋建筑与装饰 | [7 empty] | 第 19 页 共 22 页
序号 | 项目编码 | 项目名称 | 项目特征描述 | 计量单位 | 工程量 | 综合单价(元) | 合价(元) | 其中（元） |  |  | 备注
[8 empty] | 人工费 | 机械费 | 管理费
91 | 011102003011 | 块料楼地面 | 地砖楼地面： 1、300*300*9浅灰色柔光砖，干混砂浆铺贴； 2、C20细石混凝土找平，找平厚度根据现场实际，投标单位综合考虑； | m2 | 3.593
92 | 011108001006 | 石材零星项目 | 石材门槛石： 1、深灰色门槛石，干混砂浆铺贴，含石材六面刷保护液、镜面处理、切割、拼花等 2、C20细石混凝土找平，找平厚度根据现场实际，投标单位综合考虑 | m2 | 0.09
93 | 010904002005 | 楼（地）面涂膜防水 | 地面防水： 1、平面聚氨酯防水涂料1.5mm厚两遍； | m2 | 3.683
94 | 011204003005 | 块料墙面 | 瓷砖墙面： 1、300*600*9浅灰色瓷砖墙面，干混砂浆铺贴； 2、15厚1:3水泥砂浆打底找平； | m2 | 17.001
95 | 010903002003 | 墙面涂膜防水 | 墙面防水： 1、立面聚氨酯防水涂料 ~1.5mm厚二遍； 2、卫生间防水高度1800mm，淋浴区2000mm高； | m2 | 13.98
表1-2 分部分项工程量清单及计价表( 号清单)
单位工程及专业工程名称：3-东-301室(教授用房)-房屋建筑与装饰 | [7 empty] | 第 20 页 共 22 页
序号 | 项目编码 | 项目名称 | 项目特征描述 | 计量单位 | 工程量 | 综合单价(元) | 合价(元) | 其中（元） |  |  | 备注
[8 empty] | 人工费 | 机械费 | 管理费
96 | 011210003004 | 玻璃隔断（移门） | 成品玻璃卫浴移门隔断： 1、边框材料种类、规格：铝合金； 2、玻璃品种、规格、颜色：双层中空长虹玻璃； 3、含移门轨道、滑轮、嵌缝塞口材料、五金等其他所有相关配件齐全； | m2 | 4.392
97 | 011302001004 | 吊顶天棚 | 铝扣板吊顶： 1、300*300铝扣板； 2、配套轻钢龙骨； | m2 | 3.593
98 | 011505010002 | 镜面玻璃 | 1、带金属框镜面玻璃安装，金属立杆固定于墙面； | m2 | 0.7
阳台1
99 | 011102003012 | 块料楼地面 | 地砖楼地面： 1、300*300*9浅灰色柔光砖，干混砂浆铺贴； 2、C20细石混凝土找平，找平厚度根据现场实际，投标单位综合考虑； | m2 | 4.798
表1-2 分部分项工程量清单及计价表( 号清单)
单位工程及专业工程名称：3-东-301室(教授用房)-房屋建筑与装饰 | [7 empty] | 第 21 页 共 22 页
序号 | 项目编码 | 项目名称 | 项目特征描述 | 计量单位 | 工程量 | 综合单价(元) | 合价(元) | 其中（元） |  |  | 备注
[8 empty] | 人工费 | 机械费 | 管理费
100 | 011108001007 | 石材零星项目 | 石材门槛石： 1、深灰色门槛石，干混砂浆铺贴，含石材六面刷保护液、镜面处理、切割、拼花等 2、C20细石混凝土找平，找平厚度根据现场实际，投标单位综合考虑 | m2 | 0.5664
101 | 010904002006 | 楼（地）面涂膜防水 | 地面防水： 1、平面聚氨酯防水涂料1.5mm厚两遍； | m2 | 5.3644
102 | 011105006007 | 金属踢脚线 | 1、黑色不锈钢踢脚线40mm高； 2、9mm木工板基层； | m | 7.46
103 | 011204003006 | 块料墙面 | 瓷砖墙面： 1、300*600*9浅灰色瓷砖墙面，干混砂浆铺贴； 2、15厚1:3水泥砂浆打底找平； | m2 | 11.3886
104 | 010903002004 | 墙面涂膜防水 | 墙面防水： 1、立面聚氨酯防水涂料 ~1.5mm厚二遍； | m2 | 8.7543
105 | 011407002007 | 天棚喷刷涂料 | 涂料顶面： 1、白色无机涂料三遍； 2、满批刮腻子二遍、找平； | m2 | 4.798
表1-2 分部分项工程量清单及计价表( 号清单)
单位工程及专业工程名称：3-东-301室(教授用房)-房屋建筑与装饰 | [7 empty] | 第 22 页 共 22 页
序号 | 项目编码 | 项目名称 | 项目特征描述 | 计量单位 | 工程量 | 综合单价(元) | 合价(元) | 其中（元） |  |  | 备注
[8 empty] | 人工费 | 机械费 | 管理费
106 | 011505002002 | 晒衣架 | 晒衣杆： 1、材料品种、规格、品牌、颜色:直径25mm不锈钢管，壁厚1mm，下挂0.6m. 2、支架、配件品种、规格：根据选样确定 | m | 2.7
合 计

## 表1-3-C 技术措施项目清单及计价表【房屋建筑与装饰】
表1-3-C 技术措施项目清单及计价表
工程名称：杭州电子科技大学2024年高沙教师周转房二期装修改造工程
单位工程及专业工程名称：3-东-301室(教授用房)-房屋建筑与装饰 | [7 empty] | 第 1 页 共 1 页
序号 | 项目编码 | 项目名称 | 项目特征描述 | 计量单位 | 工程量 | 综合单价(元) | 金额(元) | 其中 |  |  | 备注
[8 empty] | 人工费 | 机械费 | 管理费
[请输入分部名称]
1 | 011701003001 | 脚手架 | 1、脚手架搭拆，由投标单位综合考虑报价； | 项 | 1
2 | 011702009001 | 圈、过梁 | 1、直形圈过梁 复合木模； | m2 | 2.5678
3 | 01B002 | 其他技术措施费 | 1、包括但不限于清理保洁费用、材料场内搬运费用、成品保护等措施费用和其他技术措施费，由投标人自行考虑综合报价； | 项 | 1
合 计

## 表1-2 分部分项工程量清单与计价表【通用安装工程】
表1-2 分部分项工程量清单及计价表( 号清单)
单位工程及专业工程名称：3-东-301室(教授用房)-通用安装工程 | [7 empty] | 第 1 页 共 7 页
序号 | 项目编码 | 项目名称 | 项目特征描述 | 计量单位 | 工程量 | 综合单价(元) | 合价(元) | 其中（元） |  |  | 备注
[8 empty] | 人工费 | 机械费 | 管理费
强电工程
1 | 030404017001 | 配电箱 | 1.照明配电箱 AL1安装,距地1.5m嵌墙安装 2.含箱内端子板外部接线，含箱内元器件、接地等详见系统图 | 台 | 1
2 | 030404017002 | 配电箱 | 1.照明配电箱 AL2安装,距地1.5m嵌墙安装 2.含箱内端子板外部接线，含箱内元器件、接地等详见系统图 | 台 | 1
3 | 030411001001 | 配管 | 砖、混凝土结构明配刚性阻燃管 PC20 | m | 65.26
4 | 030411001002 | 配管 | 1.砖、混凝土结构暗配刚性阻燃管 PC20 2.管道接地,墙面开槽及恢复 | m | 176.54
5 | 030411001003 | 配管 | 1.砖、混凝土结构暗配刚性阻燃管 PC25 2.管道接地,墙面开槽及恢复 | m | 101
6 | 030411004001 | 配线 | 穿照明线 铜芯导线截面 BV2.5 | m | 503.49
7 | 030411004002 | 配线 | 穿照明线 铜芯导线截面 BVR2.5 | m | 253.24
8 | 030411004003 | 配线 | 穿照明线 铜芯导线截面 BV4 | m | 208
表1-2 分部分项工程量清单及计价表( 号清单)
单位工程及专业工程名称：3-东-301室(教授用房)-通用安装工程 | [7 empty] | 第 2 页 共 7 页
序号 | 项目编码 | 项目名称 | 项目特征描述 | 计量单位 | 工程量 | 综合单价(元) | 合价(元) | 其中（元） |  |  | 备注
[8 empty] | 人工费 | 机械费 | 管理费
9 | 030411004004 | 配线 | 穿照明线 铜芯导线截面 BVR4 | m | 104
10 | 030411004005 | 配线 | 穿照明线 铜芯导线截面 BV6 | m | 9
11 | 030411004006 | 配线 | 穿照明线 铜芯导线截面 BVR6 | m | 4.5
12 | 030412004001 | 装饰灯 | 1.圆形LED筒灯安装 2.光源安装 | 套 | 5
13 | 030412004002 | 装饰灯 | 1.LED节能型灯具 36W 吸顶 2.光源安装 | 套 | 7
14 | 030412004003 | 装饰灯 | 1.集成LED扣板灯 20W 吸顶 2.光源安装 | 套 | 4
15 | 030404031001 | 小电器 | LED成品浴霸（配套开关）安装 2000W 吸顶 | 个 | 2
16 | 030404034001 | 照明开关 | 防溅型单联单控开关 | 个 | 4
17 | 030404034002 | 照明开关 | 单联单控开关 | 个 | 5
18 | 030404034003 | 照明开关 | 双联单控开关 | 个 | 1
19 | 030404034004 | 照明开关 | 单联双控开关 | 个 | 10
20 | 030404035001 | 插座 | 单相二极加三极安全插座（安全型）A86型 10A 250V,嵌墙距地0.3m | 个 | 7
21 | 030404035002 | 插座 | 单相二极加三极安全插座（安全型）A86型 10A 250V,嵌墙距地0.75m | 个 | 8
表1-2 分部分项工程量清单及计价表( 号清单)
单位工程及专业工程名称：3-东-301室(教授用房)-通用安装工程 | [7 empty] | 第 3 页 共 7 页
序号 | 项目编码 | 项目名称 | 项目特征描述 | 计量单位 | 工程量 | 综合单价(元) | 合价(元) | 其中（元） |  |  | 备注
[8 empty] | 人工费 | 机械费 | 管理费
22 | 030404035003 | 插座 | 单相二极加三极安全型防溅插座（安全型）A86型 10A 250V,嵌墙距地1.3m | 个 | 2
23 | 030404035004 | 插座 | 单相二极加三极安全型防溅插座（安全型）（洗衣机专用）A86型 10A 250V,嵌墙距地1m | 个 | 2
24 | 030404035005 | 插座 | 单相二极加三极安全型防溅带开关插座（安全型）（卫生间专用）A86型 10A 250V,嵌墙距地1.3m | 个 | 2
25 | 030404035006 | 插座 | 单相二极加三极安全型防溅带开关插座（安全型）（厨房专用）A86型 10A 250V,嵌墙距地1.3m | 个 | 7
26 | 030404035007 | 插座 | 单相三极安全型防溅带开关插座（抽油烟机专用）A86型 10A 250V,嵌墙距地2m | 个 | 2
27 | 030404035008 | 插座 | 单相三极安全型防溅带开关插座（热水器专用）A86型 10A 250V,嵌墙距地2.3m | 个 | 2
28 | 030404035009 | 插座 | 单相三极安全型带开关插座（壁挂空调专用）A86型 16A 250V,嵌墙距地1.3m | 个 | 5
表1-2 分部分项工程量清单及计价表( 号清单)
单位工程及专业工程名称：3-东-301室(教授用房)-通用安装工程 | [7 empty] | 第 4 页 共 7 页
序号 | 项目编码 | 项目名称 | 项目特征描述 | 计量单位 | 工程量 | 综合单价(元) | 合价(元) | 其中（元） |  |  | 备注
[8 empty] | 人工费 | 机械费 | 管理费
29 | 030404035010 | 插座 | 单相三极安全型带开关插座（小厨宝专用）A86型 16A 250V,嵌墙距地1.8m | 个 | 1
30 | 030404035011 | 插座 | 电视插座安装 | 个 | 8
31 | 030404035012 | 插座 | 冰箱插座安装 | 个 | 2
32 | 030409008001 | 等电位端子箱、测试板 | 局部等电位端子箱 | 台 | 2
33 | 030404031002 | 小电器 | 空开 1P/50A 含原有空开拆除 | 个 | 1
34 | 030411006001 | 接线盒 | 暗装接线盒 塑料 | 个 | 20
35 | 030411006002 | 接线盒 | 开关、插座接线盒 塑料 | 个 | 70
给排水系统
36 | 03B004 | PVC管 | 厨房顶面安装油烟机直径150PVC管 含封堵圈及开孔修复 | 个 | 2
37 | 031001006001 | 塑料管 | 室内PP-R热水管（热熔连接） DN15 | m | 31.58
38 | 031208002001 | 管道绝热 | 热水管采用20mm橡塑保温 | m3 | 0.15
39 | 031001006002 | 塑料管 | 1.室内PP-R冷水管（热熔连接） DN15 2.管道消毒、冲洗 | m | 39.75
40 | 031001006003 | 塑料管 | 1.室内PP-R冷水管（热熔连接） DN20 2.管道消毒、冲洗 | m | 29.6
41 | 031003001001 | 螺纹阀门 | 全铜截止阀安装 DN20 | 个 | 2
42 | 031003001002 | 螺纹阀门 | 全铜截止阀安装 DN15 | 个 | 4
表1-2 分部分项工程量清单及计价表( 号清单)
单位工程及专业工程名称：3-东-301室(教授用房)-通用安装工程 | [7 empty] | 第 5 页 共 7 页
序号 | 项目编码 | 项目名称 | 项目特征描述 | 计量单位 | 工程量 | 综合单价(元) | 合价(元) | 其中（元） |  |  | 备注
[8 empty] | 人工费 | 机械费 | 管理费
43 | 031003001003 | 螺纹阀门 | 止回阀安装 DN15 | 个 | 2
44 | 031003013001 | 水表 | 水表 DN20 含1个截止阀 | 组 | 2
45 | 031001006004 | 塑料管 | 室内PVC-U 废水管（粘接）DN50 | m | 8.82
46 | 031001006005 | 塑料管 | 室内PVC-U 废水管（粘接）DN75 | m | 3.35
47 | 031001006006 | 塑料管 | 室内PVC-U 污水管（粘接）DN100 | m | 33.8
48 | 031004014001 | 给、排水附(配)件 | 不锈钢地漏安装 DN50 | 个 | 5
49 | 031004003001 | 洗脸盆 | 1.台上式洗脸盆（含水龙头） 2.含给水配件、角阀及金属软接,水龙头及排水下接管等附件 | 组 | 3
50 | 031004004001 | 洗涤盆 | 1.厨房不锈钢双槽洗菜盆（含水龙头） 2.含给水配件、角阀及金属软接,水龙头及排水下接管等附件 | 组 | 2
51 | 031004010001 | 淋浴器 | 1.成套淋浴器安装 2.含给水配件、角阀、固定件等附件 | 套 | 2
52 | 031004006001 | 大便器 | 1.坐式大便器安装 2.含给水配件、角阀及金属软接,水龙头及排水下接管等附件 | 套 | 2
表1-2 分部分项工程量清单及计价表( 号清单)
单位工程及专业工程名称：3-东-301室(教授用房)-通用安装工程 | [7 empty] | 第 6 页 共 7 页
序号 | 项目编码 | 项目名称 | 项目特征描述 | 计量单位 | 工程量 | 综合单价(元) | 合价(元) | 其中（元） |  |  | 备注
[8 empty] | 人工费 | 机械费 | 管理费
53 | 011615001001 | 开孔（打洞） | 混凝土楼板钻孔 直径 （mm以内）108 | 个 | 8
54 | 011615001002 | 开孔（打洞） | 混凝土楼板钻孔 直径 （mm以内）200 | 个 | 8
55 | 030817008001 | 套管制作安装 | 刚性防水套管制作、安装 DN50 | 个 | 8
56 | 030817008002 | 套管制作安装 | 刚性防水套管制作、安装 DN100 | 个 | 10
57 | 03B001 | 封堵 | 原有孔洞的封堵及防水 | 个 | 8
综合布线系统
58 | 030501005001 | 插箱、机柜 | 弱电机柜安装（含8口交换机） | 台 | 1
59 | 030502005001 | 双绞线缆 | 超六类屏蔽双绞线 CAT6 UTP | m | 120
60 | 030411001004 | 配管 | 1.砖、混凝土结构暗配刚性阻燃管 PC25 2.管道接地,墙面开槽及恢复 | m | 3
61 | 030411001005 | 配管 | 1.砖、混凝土结构暗配刚性阻燃管 PVC20 2.管道接地,墙面开槽及恢复 | m | 110.7
62 | 030501008001 | 路由器 | 无线AP 1200M 千兆端口 带机量120双频TL-AP1206GC-POE/DC | 套 | 2
表1-2 分部分项工程量清单及计价表( 号清单)
单位工程及专业工程名称：3-东-301室(教授用房)-通用安装工程 | [7 empty] | 第 7 页 共 7 页
序号 | 项目编码 | 项目名称 | 项目特征描述 | 计量单位 | 工程量 | 综合单价(元) | 合价(元) | 其中（元） |  |  | 备注
[8 empty] | 人工费 | 机械费 | 管理费
63 | 030502004001 | 电视、电话插座 | 数字电视点播数据插座 含面板、模块、底盒 | 个 | 2
64 | 030502004002 | 电视、电话插座 | 网络信息插座 含面板、模块、底盒 | 个 | 4
65 | 030411006003 | 接线盒 | 暗装接线盒 塑料 | 个 | 1
66 | Z030502022001 | 综合布线系统调试 | 综合布线系统调试 | 系统 | 1
其他
67 | 03B003 | 开孔及防火封堵 | 本工程所有在建筑物的外立面、内墙、楼板上需开孔部分的开孔工作，管道等安装完毕后的防火防水封堵等产生的所有费用 | 项 | 1
合 计

## 表1-3-C 技术措施项目清单及计价表【通用安装工程】
表1-3-C 技术措施项目清单及计价表
工程名称：杭州电子科技大学2024年高沙教师周转房二期装修改造工程
单位工程及专业工程名称：3-东-301室(教授用房)-通用安装工程 | [7 empty] | 第 1 页 共 1 页
序号 | 项目编码 | 项目名称 | 项目特征描述 | 计量单位 | 工程量 | 综合单价(元) | 金额(元) | 其中 |  |  | 备注
[8 empty] | 人工费 | 机械费 | 管理费
[请输入分部名称]
1 | 031301017001 | 脚手架搭拆 | 脚手架搭拆 | 项 | 1
合 计

## 表1-2 分部分项工程量清单与计价表【房屋建筑与装饰】_1
表1-2 分部分项工程量清单及计价表( 号清单)
单位工程及专业工程名称：3-东-201室(教授用房)-房屋建筑与装饰 | [7 empty] | 第 1 页 共 22 页
序号 | 项目编码 | 项目名称 | 项目特征描述 | 计量单位 | 工程量 | 综合单价(元) | 合价(元) | 其中（元） |  |  | 备注
[8 empty] | 人工费 | 机械费 | 管理费
拆除工程
1 | 01B003 | 拆除工程 | 拆除工程： 1、原厨房墙砖及台板和卫生间墙面瓷砖拆除； 2、原室内客厅、卧室地板和卫生间地面瓷砖拆除； 3、原卫生间顶面拆除、洁具水管拆除； 4、原顶面墙面全部铲除至水泥砂浆层； 5、原门窗（含进户门）拆除； 6、隔墙拆除、凿墙洞、设备安装拆除、各类管线拆除等其他需要拆除的内容，拆除至满足设计要求； 7、需利旧的家具、设备等拆除、搬运至甲方指定位置保存； 8、拆除后破损处零星修补； 9、含垃圾清理、搬运、外运、处置等所有费用； | m2 | 128.167
新建隔墙
表1-2 分部分项工程量清单及计价表( 号清单)
单位工程及专业工程名称：3-东-201室(教授用房)-房屋建筑与装饰 | [7 empty] | 第 2 页 共 22 页
序号 | 项目编码 | 项目名称 | 项目特征描述 | 计量单位 | 工程量 | 综合单价(元) | 合价(元) | 其中（元） |  |  | 备注
[8 empty] | 人工费 | 机械费 | 管理费
2 | 010401003002 | 实心砖墙 | 卫生间、厨房管笼： 1、砖品种、规格、强度等级：混凝土实心砖240×115×53 MU10； 2、墙体类型：包管墙，墙厚1/4标准砖； 3、砂浆强度等级、配合比：M7.5砌筑砂浆； | m3 | 0.20935
3 | 011001003002 | 隔音棉墙面 | 1、卫生间、厨房管笼处满贴隔音棉； | m2 | 4.187
4 | 010402001002 | 砌块墙 | 新建轻质砖墙： 1、砌块品种、规格、强度等级：蒸压砂加气混凝土砌块B06 A3.5； 2、墙体类型：120mm厚隔墙； 3、砂浆强度等级：M7.5砌筑砂浆； 4、底部标准砖垫底3匹； | m3 | 5.9375
5 | 011201001008 | 墙面一般抹灰 | 1、墙面20mm厚一般抹灰； | m2 | 98.959
6 | 010503005002 | 圈、过梁 | 1、混凝土种类:非泵送商品混凝土； 2、混凝土强度等级:C25； | m3 | 0.1187
7 | 010515001003 | 现浇构件钢筋 | 1.钢筋种类、规格:HPB300，直径10mm以内箍筋； | t | 0.01
8 | 010515001004 | 现浇构件钢筋 | 1.钢筋种类、规格:HRB400综合； | t | 0.013
表1-2 分部分项工程量清单及计价表( 号清单)
单位工程及专业工程名称：3-东-201室(教授用房)-房屋建筑与装饰 | [7 empty] | 第 3 页 共 22 页
序号 | 项目编码 | 项目名称 | 项目特征描述 | 计量单位 | 工程量 | 综合单价(元) | 合价(元) | 其中（元） |  |  | 备注
[8 empty] | 人工费 | 机械费 | 管理费
门窗工程
9 | 010802004002 | 防盗门 | 钢制防盗门： 1、洞口尺寸：940*2100； 2、门框、扇材质：甲级钢制防盗门； 3、门套及门套线材质：钢制防盗门配套门套及门套线； 4、含合页、五金、门锁安装等其他所有相关配件齐全； | 樘 | 1
10 | 011210003005 | 玻璃隔断 | 卫生间铝合金轨道移门 1、门扇材质：铝合金； 2、玻璃品种、规格：12mm钢化玻璃； 3、含移门轨道、滑轮、嵌缝塞口材料、五金、防撞安全贴等其他所有相关配件齐全； | m2 | 3.15
11 | 011210003006 | 玻璃隔断 | 厨房铝合金轨道移门 1、门扇材质：铝合金； 2、玻璃品种、规格：12mm钢化玻璃； 3、含移门轨道、滑轮、嵌缝塞口材料、五金、防撞安全贴等其他所有相关配件齐全； | m2 | 3.528
表1-2 分部分项工程量清单及计价表( 号清单)
单位工程及专业工程名称：3-东-201室(教授用房)-房屋建筑与装饰 | [7 empty] | 第 4 页 共 22 页
序号 | 项目编码 | 项目名称 | 项目特征描述 | 计量单位 | 工程量 | 综合单价(元) | 合价(元) | 其中（元） |  |  | 备注
[8 empty] | 人工费 | 机械费 | 管理费
12 | 010801002002 | 木质门带套 | 成品木质门带套： 1、门洞尺寸：900*2100； 2、门扇材质：木门； 3、门套及门套线材质：木门配套门套、阻燃板基层、阻燃木龙骨； 4、含门锁、合页、门吸、油漆、五金等其他所有相关配件齐全； | 樘 | 6
13 | 010807001005 | 金属（塑钢、断桥）窗 | 铝合金移窗（A型）： 1、窗代号及洞口尺寸：A型窗 1400*1480； 2、框、扇材质：1.4厚隔热断桥铝合金； 3、玻璃品种、厚度：5+9A+5中空玻璃； 4、含窗五金、纱窗等其他所有相关配件齐全； | 樘 | 1
14 | 010807001006 | 金属（塑钢、断桥）窗 | 铝合金移窗（B型）： 1、窗代号及洞口尺寸：B型窗 2360*1480； 2、框、扇材质：1.4厚隔热断桥铝合金； 3、玻璃品种、厚度：5+9A+5中空玻璃； 4、含窗五金、纱窗等其他所有相关配件齐全； | 樘 | 2
表1-2 分部分项工程量清单及计价表( 号清单)
单位工程及专业工程名称：3-东-201室(教授用房)-房屋建筑与装饰 | [7 empty] | 第 5 页 共 22 页
序号 | 项目编码 | 项目名称 | 项目特征描述 | 计量单位 | 工程量 | 综合单价(元) | 合价(元) | 其中（元） |  |  | 备注
[8 empty] | 人工费 | 机械费 | 管理费
15 | 010807001007 | 金属（塑钢、断桥）窗 | 铝合金移窗（C型）： 1、窗代号及洞口尺寸：C型窗 2710*1480； 2、框、扇材质：1.4厚隔热断桥铝合金； 3、玻璃品种、厚度：5+9A+5中空玻璃； 4、含窗五金、纱窗等其他所有相关配件齐全； | 樘 | 2
16 | 010807001008 | 金属（塑钢、断桥）窗 | 铝合金移窗（H型）： 1、窗代号及洞口尺寸：H型窗 5130*1380； 2、框、扇材质：1.4厚隔热断桥铝合金； 3、玻璃品种、厚度：5+9A+5中空玻璃； 4、含窗五金、纱窗等其他所有相关配件齐全； | 樘 | 1
17 | 010809004002 | 石材窗台板 | 窗台板 1、20mm厚人造石窗台板（选样），配套砂浆黏贴； | m2 | 1.6254
卧室1-1
18 | 011102003013 | 块料楼地面 | 地砖楼地面： 1、800*800*9仿木纹地砖，干混砂浆铺贴； | m2 | 13.016
表1-2 分部分项工程量清单及计价表( 号清单)
单位工程及专业工程名称：3-东-201室(教授用房)-房屋建筑与装饰 | [7 empty] | 第 6 页 共 22 页
序号 | 项目编码 | 项目名称 | 项目特征描述 | 计量单位 | 工程量 | 综合单价(元) | 合价(元) | 其中（元） |  |  | 备注
[8 empty] | 人工费 | 机械费 | 管理费
19 | 011102001005 | 石材楼地面 | 石材门槛石： 1、深灰色门槛石，干混砂浆铺贴，含石材六面刷保护液、镜面处理、切割、拼花等； | m2 | 0.1008
20 | 011105006008 | 金属踢脚线 | 1、黑色不锈钢踢脚线40mm高； 2、9mm木工板基层； | m | 11.38
21 | 011201001009 | 墙面一般抹灰 | 涂料墙面 1、所有白色无机涂料墙面挂网； | m2 | 31.95
22 | 011407001007 | 墙面喷刷涂料 | 涂料墙面： 1、白色无机涂料三遍； 2、满批刮腻子二遍、找平； | m2 | 31.95
23 | Z010808008003 | 成品门套 | 垭口 1、成品门套，与房门门套保持一致； | m | 6.56
24 | 011502004007 | 石膏装饰线 | 1、顶面100*100mm石膏装饰线； | m | 14.13
25 | 011407002008 | 天棚喷刷涂料 | 涂料顶面： 1、白色无机涂料三遍； 2、满批刮腻子二遍、找平； | m2 | 15.842
卧室1-2
表1-2 分部分项工程量清单及计价表( 号清单)
单位工程及专业工程名称：3-东-201室(教授用房)-房屋建筑与装饰 | [7 empty] | 第 7 页 共 22 页
序号 | 项目编码 | 项目名称 | 项目特征描述 | 计量单位 | 工程量 | 综合单价(元) | 合价(元) | 其中（元） |  |  | 备注
[8 empty] | 人工费 | 机械费 | 管理费
26 | 011102003014 | 块料楼地面 | 地砖楼地面： 1、800*800*9仿木纹地砖，干混砂浆铺贴； | m2 | 15.06
27 | 011102001006 | 石材楼地面 | 石材门槛石： 1、深灰色门槛石，干混砂浆铺贴，含石材六面刷保护液、镜面处理、切割、拼花等； | m2 | 0.1008
28 | 011105006009 | 金属踢脚线 | 1、黑色不锈钢踢脚线40mm高； 2、9mm木工板基层； | m | 14.68
29 | 011201001010 | 墙面一般抹灰 | 涂料墙面 1、所有白色无机涂料墙面挂网； | m2 | 35.9042
30 | 011407001008 | 墙面喷刷涂料 | 涂料墙面： 1、白色无机涂料三遍； 2、满批刮腻子二遍、找平； | m2 | 35.9042
31 | 011502004008 | 石膏装饰线 | 1、顶面100*100mm石膏装饰线； | m | 15.06
32 | 011407002009 | 天棚喷刷涂料 | 涂料顶面： 1、白色无机涂料三遍； 2、满批刮腻子二遍、找平； | m2 | 18.076
卧室2-1
表1-2 分部分项工程量清单及计价表( 号清单)
单位工程及专业工程名称：3-东-201室(教授用房)-房屋建筑与装饰 | [7 empty] | 第 8 页 共 22 页
序号 | 项目编码 | 项目名称 | 项目特征描述 | 计量单位 | 工程量 | 综合单价(元) | 合价(元) | 其中（元） |  |  | 备注
[8 empty] | 人工费 | 机械费 | 管理费
33 | 011102003015 | 块料楼地面 | 地砖楼地面： 1、800*800*9仿木纹地砖，干混砂浆铺贴； | m2 | 15.499
34 | 011102001007 | 石材楼地面 | 石材门槛石： 1、深灰色门槛石，干混砂浆铺贴，含石材六面刷保护液、镜面处理、切割、拼花等； | m2 | 0.108
35 | 011105006010 | 金属踢脚线 | 1、黑色不锈钢踢脚线40mm高； 2、9mm木工板基层； | m | 14.96
36 | 011201001011 | 墙面一般抹灰 | 涂料墙面 1、所有白色无机涂料墙面挂网； | m2 | 38.6485
37 | 011407001009 | 墙面喷刷涂料 | 涂料墙面： 1、白色无机涂料三遍； 2、满批刮腻子二遍、找平； | m2 | 38.6485
38 | 011502004009 | 石膏装饰线 | 1、顶面100*100mm石膏装饰线； | m | 15.16
39 | 011407002010 | 天棚喷刷涂料 | 涂料顶面： 1、白色无机涂料三遍； 2、满批刮腻子二遍、找平； | m2 | 18.531
卧室2-2
表1-2 分部分项工程量清单及计价表( 号清单)
单位工程及专业工程名称：3-东-201室(教授用房)-房屋建筑与装饰 | [7 empty] | 第 9 页 共 22 页
序号 | 项目编码 | 项目名称 | 项目特征描述 | 计量单位 | 工程量 | 综合单价(元) | 合价(元) | 其中（元） |  |  | 备注
[8 empty] | 人工费 | 机械费 | 管理费
40 | 011102003016 | 块料楼地面 | 地砖楼地面： 1、800*800*9仿木纹地砖，干混砂浆铺贴； | m2 | 13.155
41 | 011102001008 | 石材楼地面 | 石材门槛石： 1、深灰色门槛石，干混砂浆铺贴，含石材六面刷保护液、镜面处理、切割、拼花等； | m2 | 0.1008
42 | 011105006011 | 金属踢脚线 | 1、黑色不锈钢踢脚线40mm高； 2、9mm木工板基层； | m | 13.66
43 | 011201001012 | 墙面一般抹灰 | 涂料墙面 1、所有白色无机涂料墙面挂网； | m2 | 32.6832
44 | 011407001010 | 墙面喷刷涂料 | 涂料墙面： 1、白色无机涂料三遍； 2、满批刮腻子二遍、找平； | m2 | 32.6832
45 | 011502004010 | 石膏装饰线 | 1、顶面100*100mm石膏装饰线； | m | 13.51
46 | 011407002011 | 天棚喷刷涂料 | 涂料顶面： 1、白色无机涂料三遍； 2、满批刮腻子二遍、找平； | m2 | 15.857
表1-2 分部分项工程量清单及计价表( 号清单)
单位工程及专业工程名称：3-东-201室(教授用房)-房屋建筑与装饰 | [7 empty] | 第 10 页 共 22 页
序号 | 项目编码 | 项目名称 | 项目特征描述 | 计量单位 | 工程量 | 综合单价(元) | 合价(元) | 其中（元） |  |  | 备注
[8 empty] | 人工费 | 机械费 | 管理费
47 | 011505002003 | 晒衣架 | 晒衣杆： 1、材料品种、规格、品牌、颜色:直径25mm不锈钢管，壁厚1mm，下挂0.6m. 2、支架、配件品种、规格：根据选样确定 | m | 1.4
客厅、餐厅、过道1
48 | 011102003017 | 块料楼地面 | 地砖楼地面： 1、800*800*9浅灰色柔光砖，干混砂浆铺贴； | m2 | 11.866
49 | 011108001008 | 石材零星项目 | 石材门槛石： 1、深灰色门槛石，干混砂浆铺贴，含石材六面刷保护液、镜面处理、切割、拼花等； | m2 | 0.216
50 | 011105006012 | 金属踢脚线 | 1、黑色不锈钢踢脚线40mm高； 2、9mm木工板基层； | m | 13.892
51 | 011201001013 | 墙面一般抹灰 | 涂料墙面 1、所有白色无机涂料墙面挂网； | m2 | 40.1963
52 | 011407001011 | 墙面喷刷涂料 | 涂料墙面： 1、白色无机涂料三遍； 2、满批刮腻子二遍、找平； | m2 | 40.1963
53 | 011502004011 | 石膏装饰线 | 1、顶面100*100mm石膏装饰线； | m | 22.12
表1-2 分部分项工程量清单及计价表( 号清单)
单位工程及专业工程名称：3-东-201室(教授用房)-房屋建筑与装饰 | [7 empty] | 第 11 页 共 22 页
序号 | 项目编码 | 项目名称 | 项目特征描述 | 计量单位 | 工程量 | 综合单价(元) | 合价(元) | 其中（元） |  |  | 备注
[8 empty] | 人工费 | 机械费 | 管理费
54 | 011407002012 | 天棚喷刷涂料 | 涂料顶面： 1、白色无机涂料三遍； 2、满批刮腻子二遍、找平； | m2 | 16.29
客厅、餐厅、过道2
55 | 011102003018 | 块料楼地面 | 地砖楼地面： 1、800*800*9浅灰色柔光砖，干混砂浆铺贴； | m2 | 11.71
56 | 011108001009 | 石材零星项目 | 石材门槛石： 1、深灰色门槛石，干混砂浆铺贴，含石材六面刷保护液、镜面处理、切割、拼花等； | m2 | 0.216
57 | 011102003019 | 块料楼地面 | 地砖楼地面： 1、300*300*9浅灰色柔光砖，干混砂浆铺贴； | m2 | 5.024
58 | 010904002007 | 楼（地）面涂膜防水 | 地面防水： 1、平面聚氨酯防水涂料1.5mm厚两遍； | m2 | 1.04
59 | 011204003007 | 块料墙面 | 瓷砖墙面： 1、300*600*9浅灰色瓷砖墙面，干混砂浆铺贴； 2、15厚1:3水泥砂浆打底找平； | m2 | 6.36
表1-2 分部分项工程量清单及计价表( 号清单)
单位工程及专业工程名称：3-东-201室(教授用房)-房屋建筑与装饰 | [7 empty] | 第 12 页 共 22 页
序号 | 项目编码 | 项目名称 | 项目特征描述 | 计量单位 | 工程量 | 综合单价(元) | 合价(元) | 其中（元） |  |  | 备注
[8 empty] | 人工费 | 机械费 | 管理费
60 | 010903002005 | 墙面涂膜防水 | 墙面防水： 1、立面聚氨酯防水涂料 ~1.5mm厚二遍； 2、卫生间防水高度1800mm，淋浴区2000mm高； | m2 | 0.72
61 | 011105006013 | 金属踢脚线 | 1、成品黑色不锈钢踢脚线 高40mm； | m | 21.82
62 | 011201001014 | 墙面一般抹灰 | 涂料墙面 1、所有白色无机涂料墙面挂网； | m2 | 54.9555
63 | 011407001012 | 墙面喷刷涂料 | 涂料墙面： 1、白色无机涂料三遍； 2、满批刮腻子二遍、找平； | m2 | 54.9555
64 | Z010808008004 | 成品门套 | 垭口 1、成品门套，与房门门套保持一致； | m | 7.85
65 | 011502004012 | 石膏装饰线 | 1、顶面100*100mm石膏装饰线； | m | 29.67
66 | 011407002013 | 天棚喷刷涂料 | 涂料顶面： 1、白色无机涂料三遍； 2、满批刮腻子二遍、找平； | m2 | 22.33
表1-2 分部分项工程量清单及计价表( 号清单)
单位工程及专业工程名称：3-东-201室(教授用房)-房屋建筑与装饰 | [7 empty] | 第 13 页 共 22 页
序号 | 项目编码 | 项目名称 | 项目特征描述 | 计量单位 | 工程量 | 综合单价(元) | 合价(元) | 其中（元） |  |  | 备注
[8 empty] | 人工费 | 机械费 | 管理费
67 | 011505001003 | 洗漱台 | 洗漱台： 1、石材台面、挡水板； 2、深灰色木饰面、阻燃板基层制厨房低柜，含柜门铰链、柜门暗拉手、五金、按设备尺寸开孔等其他所有相关配件齐全； 3、尺寸：高600mm宽550mm，具体要求详见图纸； | m | 1.3
厨房1
68 | 011102003020 | 块料楼地面 | 地砖楼地面： 1、300*300*9浅灰色柔光砖，干混砂浆铺贴； 2、C20细石混凝土找平，找平厚度根据现场实际，投标单位综合考虑； | m2 | 5.024
69 | 011108001010 | 石材零星项目 | 石材门槛石： 1、深灰色门槛石，干混砂浆铺贴，含石材六面刷保护液、镜面处理、切割、拼花等 2、C20细石混凝土找平，找平厚度根据现场实际，投标单位综合考虑 | m2 | 0.216
表1-2 分部分项工程量清单及计价表( 号清单)
单位工程及专业工程名称：3-东-201室(教授用房)-房屋建筑与装饰 | [7 empty] | 第 14 页 共 22 页
序号 | 项目编码 | 项目名称 | 项目特征描述 | 计量单位 | 工程量 | 综合单价(元) | 合价(元) | 其中（元） |  |  | 备注
[8 empty] | 人工费 | 机械费 | 管理费
70 | 010904002008 | 楼（地）面涂膜防水 | 地面防水： 1、平面聚氨酯防水涂料1.5mm厚； 2、含地面翻上300mm； | m2 | 7.97
71 | 011204003008 | 块料墙面 | 瓷砖墙面： 1、300*600*9浅灰色瓷砖墙面，干混砂浆铺贴； 2、15厚1:3水泥砂浆打底找平； | m2 | 17.878
72 | 011302001005 | 吊顶天棚 | 铝扣板吊顶： 1、300*300铝扣板； 2、配套轻钢龙骨； | m2 | 5.024
73 | 011501009003 | 厨房低柜 | 厨房低柜： 1、石英石台面、挡水板； 2、米色木饰面、阻燃板基层制厨房低柜，含柜门铰链、柜门暗拉手、五金、按设备尺寸开孔等其他所有相关配件齐全； 3、尺寸：高850mm宽600mm，具体要求详见图纸； | m | 3.35
表1-2 分部分项工程量清单及计价表( 号清单)
单位工程及专业工程名称：3-东-201室(教授用房)-房屋建筑与装饰 | [7 empty] | 第 15 页 共 22 页
序号 | 项目编码 | 项目名称 | 项目特征描述 | 计量单位 | 工程量 | 综合单价(元) | 合价(元) | 其中（元） |  |  | 备注
[8 empty] | 人工费 | 机械费 | 管理费
74 | 011501010003 | 厨房吊柜 | 厨房吊柜： 1、米色木饰面、阻燃板基层制厨房低柜，含柜门铰链、柜门暗拉手、五金、按设备尺寸开孔等其他所有相关配件齐全； 2、尺寸：高800mm宽350mm，具体要求详见图纸； | m | 2.32
厨房2
75 | 011102003021 | 块料楼地面 | 地砖楼地面： 1、300*300*9浅灰色柔光砖，干混砂浆铺贴； 2、C20细石混凝土找平，找平厚度根据现场实际，投标单位综合考虑； | m2 | 4.176
76 | 011108001011 | 石材零星项目 | 石材门槛石： 1、深灰色门槛石，干混砂浆铺贴，含石材六面刷保护液、镜面处理、切割、拼花等 2、C20细石混凝土找平，找平厚度根据现场实际，投标单位综合考虑 | m2 | 0.108
77 | 010904002009 | 楼（地）面涂膜防水 | 地面防水： 1、平面聚氨酯防水涂料1.5mm厚； 2、含地面翻上300mm； | m2 | 6.756
表1-2 分部分项工程量清单及计价表( 号清单)
单位工程及专业工程名称：3-东-201室(教授用房)-房屋建筑与装饰 | [7 empty] | 第 16 页 共 22 页
序号 | 项目编码 | 项目名称 | 项目特征描述 | 计量单位 | 工程量 | 综合单价(元) | 合价(元) | 其中（元） |  |  | 备注
[8 empty] | 人工费 | 机械费 | 管理费
78 | 011204003009 | 块料墙面 | 瓷砖墙面： 1、300*600*9浅灰色瓷砖墙面，干混砂浆铺贴； 2、15厚1:3水泥砂浆打底找平； | m2 | 16.2284
79 | 011302001006 | 吊顶天棚 | 铝扣板吊顶： 1、300*300铝扣板； 2、配套轻钢龙骨； | m2 | 4.176
80 | 011501009004 | 厨房低柜 | 厨房低柜： 1、石英石台面、挡水板； 2、米色木饰面、阻燃板基层制厨房低柜，含柜门铰链、柜门暗拉手、五金、按设备尺寸开孔等其他所有相关配件齐全； 3、尺寸：高850mm宽600mm，具体要求详见图纸； | m | 2.92
81 | 011501010004 | 厨房吊柜 | 厨房吊柜： 1、米色木饰面、阻燃板基层制厨房低柜，含柜门铰链、柜门暗拉手、五金、按设备尺寸开孔等其他所有相关配件齐全； 2、尺寸：高800mm宽350mm，具体要求详见图纸； | m | 2.32
卫生间1
表1-2 分部分项工程量清单及计价表( 号清单)
单位工程及专业工程名称：3-东-201室(教授用房)-房屋建筑与装饰 | [7 empty] | 第 17 页 共 22 页
序号 | 项目编码 | 项目名称 | 项目特征描述 | 计量单位 | 工程量 | 综合单价(元) | 合价(元) | 其中（元） |  |  | 备注
[8 empty] | 人工费 | 机械费 | 管理费
82 | 011102003022 | 块料楼地面 | 地砖楼地面： 1、300*300*9浅灰色柔光砖，干混砂浆铺贴； 2、C20细石混凝土找平，找平厚度根据现场实际，投标单位综合考虑； | m2 | 3.606
83 | 011108001012 | 石材零星项目 | 石材门槛石： 1、深灰色门槛石，干混砂浆铺贴，含石材六面刷保护液、镜面处理、切割、拼花等 2、C20细石混凝土找平，找平厚度根据现场实际，投标单位综合考虑 | m2 | 0.09
84 | 010904002010 | 楼（地）面涂膜防水 | 地面防水： 1、平面聚氨酯防水涂料1.5mm厚两遍； | m2 | 3.696
85 | 011204003010 | 块料墙面 | 瓷砖墙面： 1、300*600*9浅灰色瓷砖墙面，干混砂浆铺贴； 2、15厚1:3水泥砂浆打底找平； | m2 | 17.529
86 | 010903002006 | 墙面涂膜防水 | 墙面防水： 1、立面聚氨酯防水涂料 ~1.5mm厚二遍； 2、卫生间防水高度1800mm，淋浴区2000mm高； | m2 | 14.42
表1-2 分部分项工程量清单及计价表( 号清单)
单位工程及专业工程名称：3-东-201室(教授用房)-房屋建筑与装饰 | [7 empty] | 第 18 页 共 22 页
序号 | 项目编码 | 项目名称 | 项目特征描述 | 计量单位 | 工程量 | 综合单价(元) | 合价(元) | 其中（元） |  |  | 备注
[8 empty] | 人工费 | 机械费 | 管理费
87 | 011210003007 | 玻璃隔断（移门） | 成品玻璃卫浴移门隔断： 1、边框材料种类、规格：铝合金； 2、玻璃品种、规格、颜色：双层中空长虹玻璃； 3、含移门轨道、滑轮、嵌缝塞口材料、五金等其他所有相关配件齐全； | m2 | 3.5064
88 | 011302001007 | 吊顶天棚 | 铝扣板吊顶： 1、300*300铝扣板； 2、配套轻钢龙骨； | m2 | 3.606
89 | 011505010003 | 镜面玻璃 | 1、带金属框镜面玻璃安装，金属立杆固定于墙面； | m2 | 0.7
90 | 011505001004 | 洗漱台 | 洗漱台： 1、石材台面、挡水板； 2、深灰色木饰面、阻燃板基层制厨房低柜，含柜门铰链、柜门暗拉手、五金、按设备尺寸开孔等其他所有相关配件齐全； 3、尺寸：高600mm宽550mm，具体要求详见图纸； | m | 2.03
卫生间2
表1-2 分部分项工程量清单及计价表( 号清单)
单位工程及专业工程名称：3-东-201室(教授用房)-房屋建筑与装饰 | [7 empty] | 第 19 页 共 22 页
序号 | 项目编码 | 项目名称 | 项目特征描述 | 计量单位 | 工程量 | 综合单价(元) | 合价(元) | 其中（元） |  |  | 备注
[8 empty] | 人工费 | 机械费 | 管理费
91 | 011102003023 | 块料楼地面 | 地砖楼地面： 1、300*300*9浅灰色柔光砖，干混砂浆铺贴； 2、C20细石混凝土找平，找平厚度根据现场实际，投标单位综合考虑； | m2 | 3.593
92 | 011108001013 | 石材零星项目 | 石材门槛石： 1、深灰色门槛石，干混砂浆铺贴，含石材六面刷保护液、镜面处理、切割、拼花等 2、C20细石混凝土找平，找平厚度根据现场实际，投标单位综合考虑 | m2 | 0.09
93 | 010904002011 | 楼（地）面涂膜防水 | 地面防水： 1、平面聚氨酯防水涂料1.5mm厚两遍； | m2 | 3.683
94 | 011204003011 | 块料墙面 | 瓷砖墙面： 1、300*600*9浅灰色瓷砖墙面，干混砂浆铺贴； 2、15厚1:3水泥砂浆打底找平； | m2 | 17.001
95 | 010903002007 | 墙面涂膜防水 | 墙面防水： 1、立面聚氨酯防水涂料 ~1.5mm厚二遍； 2、卫生间防水高度1800mm，淋浴区2000mm高； | m2 | 13.98
表1-2 分部分项工程量清单及计价表( 号清单)
单位工程及专业工程名称：3-东-201室(教授用房)-房屋建筑与装饰 | [7 empty] | 第 20 页 共 22 页
序号 | 项目编码 | 项目名称 | 项目特征描述 | 计量单位 | 工程量 | 综合单价(元) | 合价(元) | 其中（元） |  |  | 备注
[8 empty] | 人工费 | 机械费 | 管理费
96 | 011210003008 | 玻璃隔断（移门） | 成品玻璃卫浴移门隔断： 1、边框材料种类、规格：铝合金； 2、玻璃品种、规格、颜色：双层中空长虹玻璃； 3、含移门轨道、滑轮、嵌缝塞口材料、五金等其他所有相关配件齐全； | m2 | 4.392
97 | 011302001008 | 吊顶天棚 | 铝扣板吊顶： 1、300*300铝扣板； 2、配套轻钢龙骨； | m2 | 3.593
98 | 011505010004 | 镜面玻璃 | 1、带金属框镜面玻璃安装，金属立杆固定于墙面； | m2 | 0.7
阳台1
99 | 011102003024 | 块料楼地面 | 地砖楼地面： 1、300*300*9浅灰色柔光砖，干混砂浆铺贴； 2、C20细石混凝土找平，找平厚度根据现场实际，投标单位综合考虑； | m2 | 4.798
表1-2 分部分项工程量清单及计价表( 号清单)
单位工程及专业工程名称：3-东-201室(教授用房)-房屋建筑与装饰 | [7 empty] | 第 21 页 共 22 页
序号 | 项目编码 | 项目名称 | 项目特征描述 | 计量单位 | 工程量 | 综合单价(元) | 合价(元) | 其中（元） |  |  | 备注
[8 empty] | 人工费 | 机械费 | 管理费
100 | 011108001014 | 石材零星项目 | 石材门槛石： 1、深灰色门槛石，干混砂浆铺贴，含石材六面刷保护液、镜面处理、切割、拼花等 2、C20细石混凝土找平，找平厚度根据现场实际，投标单位综合考虑 | m2 | 0.5664
101 | 010904002012 | 楼（地）面涂膜防水 | 地面防水： 1、平面聚氨酯防水涂料1.5mm厚两遍； | m2 | 5.3644
102 | 011105006014 | 金属踢脚线 | 1、黑色不锈钢踢脚线40mm高； 2、9mm木工板基层； | m | 7.46
103 | 011204003012 | 块料墙面 | 瓷砖墙面： 1、300*600*9浅灰色瓷砖墙面，干混砂浆铺贴； 2、15厚1:3水泥砂浆打底找平； | m2 | 11.3886
104 | 010903002008 | 墙面涂膜防水 | 墙面防水： 1、立面聚氨酯防水涂料 ~1.5mm厚二遍； | m2 | 8.7543
105 | 011407002014 | 天棚喷刷涂料 | 涂料顶面： 1、白色无机涂料三遍； 2、满批刮腻子二遍、找平； | m2 | 4.798
表1-2 分部分项工程量清单及计价表( 号清单)
单位工程及专业工程名称：3-东-201室(教授用房)-房屋建筑与装饰 | [7 empty] | 第 22 页 共 22 页
序号 | 项目编码 | 项目名称 | 项目特征描述 | 计量单位 | 工程量 | 综合单价(元) | 合价(元) | 其中（元） |  |  | 备注
[8 empty] | 人工费 | 机械费 | 管理费
106 | 011505002004 | 晒衣架 | 晒衣杆： 1、材料品种、规格、品牌、颜色:直径25mm不锈钢管，壁厚1mm，下挂0.6m. 2、支架、配件品种、规格：根据选样确定 | m | 2.7
合 计

## 表1-3-C 技术措施项目清单及计价表【房屋建筑与装饰】_1
表1-3-C 技术措施项目清单及计价表
工程名称：杭州电子科技大学2024年高沙教师周转房二期装修改造工程
单位工程及专业工程名称：3-东-201室(教授用房)-房屋建筑与装饰 | [7 empty] | 第 1 页 共 1 页
序号 | 项目编码 | 项目名称 | 项目特征描述 | 计量单位 | 工程量 | 综合单价(元) | 金额(元) | 其中 |  |  | 备注
[8 empty] | 人工费 | 机械费 | 管理费
[请输入分部名称]
1 | 011701003002 | 脚手架 | 1、脚手架搭拆，由投标单位综合考虑报价； | 项 | 1
2 | 011702009002 | 圈、过梁 | 1、直形圈过梁 复合木模； | m2 | 2.5678
3 | 01B004 | 其他技术措施费 | 1、包括但不限于清理保洁费用、材料场内搬运费用、成品保护等措施费用和其他技术措施费，由投标人自行考虑综合报价； | 项 | 1
合 计

## 表1-2 分部分项工程量清单与计价表【通用安装工程】_1
表1-2 分部分项工程量清单及计价表( 号清单)
单位工程及专业工程名称：3-东-201室(教授用房)-通用安装工程 | [7 empty] | 第 1 页 共 7 页
序号 | 项目编码 | 项目名称 | 项目特征描述 | 计量单位 | 工程量 | 综合单价(元) | 合价(元) | 其中（元） |  |  | 备注
[8 empty] | 人工费 | 机械费 | 管理费
强电工程
1 | 030404017003 | 配电箱 | 1.照明配电箱 AL1安装,距地1.5m嵌墙安装 2.含箱内端子板外部接线，含箱内元器件、接地等详见系统图 | 台 | 1
2 | 030404017004 | 配电箱 | 1.照明配电箱 AL2安装,距地1.5m嵌墙安装 2.含箱内端子板外部接线，含箱内元器件、接地等详见系统图 | 台 | 1
3 | 030411001006 | 配管 | 砖、混凝土结构明配刚性阻燃管 PC20 | m | 65.26
4 | 030411001007 | 配管 | 1.砖、混凝土结构暗配刚性阻燃管 PC20 2.管道接地,墙面开槽及恢复 | m | 176.54
5 | 030411001008 | 配管 | 1.砖、混凝土结构暗配刚性阻燃管 PC25 2.管道接地,墙面开槽及恢复 | m | 101
6 | 030411004007 | 配线 | 穿照明线 铜芯导线截面 BV2.5 | m | 503.49
7 | 030411004008 | 配线 | 穿照明线 铜芯导线截面 BVR2.5 | m | 253.24
8 | 030411004009 | 配线 | 穿照明线 铜芯导线截面 BV4 | m | 208
表1-2 分部分项工程量清单及计价表( 号清单)
单位工程及专业工程名称：3-东-201室(教授用房)-通用安装工程 | [7 empty] | 第 2 页 共 7 页
序号 | 项目编码 | 项目名称 | 项目特征描述 | 计量单位 | 工程量 | 综合单价(元) | 合价(元) | 其中（元） |  |  | 备注
[8 empty] | 人工费 | 机械费 | 管理费
9 | 030411004010 | 配线 | 穿照明线 铜芯导线截面 BVR4 | m | 104
10 | 030411004011 | 配线 | 穿照明线 铜芯导线截面 BV6 | m | 9
11 | 030411004012 | 配线 | 穿照明线 铜芯导线截面 BVR6 | m | 4.5
12 | 030412004004 | 装饰灯 | 1.圆形LED筒灯安装 2.光源安装 | 套 | 5
13 | 030412004005 | 装饰灯 | 1.LED节能型灯具 36W 吸顶 2.光源安装 | 套 | 7
14 | 030412004006 | 装饰灯 | 1.集成LED扣板灯 20W 吸顶 2.光源安装 | 套 | 4
15 | 030404031003 | 小电器 | LED成品浴霸（配套开关）安装 2000W 吸顶 | 个 | 2
16 | 030404034005 | 照明开关 | 防溅型单联单控开关 | 个 | 4
17 | 030404034006 | 照明开关 | 单联单控开关 | 个 | 5
18 | 030404034007 | 照明开关 | 双联单控开关 | 个 | 1
19 | 030404034008 | 照明开关 | 单联双控开关 | 个 | 10
20 | 030404035013 | 插座 | 单相二极加三极安全插座（安全型）A86型 10A 250V,嵌墙距地0.3m | 个 | 7
21 | 030404035014 | 插座 | 单相二极加三极安全插座（安全型）A86型 10A 250V,嵌墙距地0.75m | 个 | 8
表1-2 分部分项工程量清单及计价表( 号清单)
单位工程及专业工程名称：3-东-201室(教授用房)-通用安装工程 | [7 empty] | 第 3 页 共 7 页
序号 | 项目编码 | 项目名称 | 项目特征描述 | 计量单位 | 工程量 | 综合单价(元) | 合价(元) | 其中（元） |  |  | 备注
[8 empty] | 人工费 | 机械费 | 管理费
22 | 030404035015 | 插座 | 单相二极加三极安全型防溅插座（安全型）A86型 10A 250V,嵌墙距地1.3m | 个 | 2
23 | 030404035016 | 插座 | 单相二极加三极安全型防溅插座（安全型）（洗衣机专用）A86型 10A 250V,嵌墙距地1m | 个 | 2
24 | 030404035017 | 插座 | 单相二极加三极安全型防溅带开关插座（安全型）（卫生间专用）A86型 10A 250V,嵌墙距地1.3m | 个 | 2
25 | 030404035018 | 插座 | 单相二极加三极安全型防溅带开关插座（安全型）（厨房专用）A86型 10A 250V,嵌墙距地1.3m | 个 | 7
26 | 030404035019 | 插座 | 单相三极安全型防溅带开关插座（抽油烟机专用）A86型 10A 250V,嵌墙距地2m | 个 | 2
27 | 030404035020 | 插座 | 单相三极安全型防溅带开关插座（热水器专用）A86型 10A 250V,嵌墙距地2.3m | 个 | 2
28 | 030404035021 | 插座 | 单相三极安全型带开关插座（壁挂空调专用）A86型 16A 250V,嵌墙距地1.3m | 个 | 5
表1-2 分部分项工程量清单及计价表( 号清单)
单位工程及专业工程名称：3-东-201室(教授用房)-通用安装工程 | [7 empty] | 第 4 页 共 7 页
序号 | 项目编码 | 项目名称 | 项目特征描述 | 计量单位 | 工程量 | 综合单价(元) | 合价(元) | 其中（元） |  |  | 备注
[8 empty] | 人工费 | 机械费 | 管理费
29 | 030404035022 | 插座 | 单相三极安全型带开关插座（小厨宝专用）A86型 16A 250V,嵌墙距地1.8m | 个 | 1
30 | 030404035023 | 插座 | 电视插座安装 | 个 | 8
31 | 030404035024 | 插座 | 冰箱插座安装 | 个 | 2
32 | 030409008002 | 等电位端子箱、测试板 | 局部等电位端子箱 | 台 | 2
33 | 030404031004 | 小电器 | 空开 1P/50A 含原有空开拆除 | 个 | 1
34 | 030411006004 | 接线盒 | 暗装接线盒 塑料 | 个 | 20
35 | 030411006005 | 接线盒 | 开关、插座接线盒 塑料 | 个 | 70
给排水系统
36 | 03B007 | PVC管 | 厨房顶面安装油烟机直径150PVC管 含封堵圈及开孔修复 | 个 | 2
37 | 031001006007 | 塑料管 | 室内PP-R热水管（热熔连接） DN15 | m | 31.58
38 | 031208002002 | 管道绝热 | 热水管采用20mm橡塑保温 | m3 | 0.15
39 | 031001006008 | 塑料管 | 1.室内PP-R冷水管（热熔连接） DN15 2.管道消毒、冲洗 | m | 39.75
40 | 031001006009 | 塑料管 | 1.室内PP-R冷水管（热熔连接） DN20 2.管道消毒、冲洗 | m | 29.6
41 | 031003001004 | 螺纹阀门 | 全铜截止阀安装 DN20 | 个 | 2
42 | 031003001005 | 螺纹阀门 | 全铜截止阀安装 DN15 | 个 | 4
表1-2 分部分项工程量清单及计价表( 号清单)
单位工程及专业工程名称：3-东-201室(教授用房)-通用安装工程 | [7 empty] | 第 5 页 共 7 页
序号 | 项目编码 | 项目名称 | 项目特征描述 | 计量单位 | 工程量 | 综合单价(元) | 合价(元) | 其中（元） |  |  | 备注
[8 empty] | 人工费 | 机械费 | 管理费
43 | 031003001006 | 螺纹阀门 | 止回阀安装 DN15 | 个 | 2
44 | 031003013002 | 水表 | 水表 DN20 含1个截止阀 | 组 | 2
45 | 031001006010 | 塑料管 | 室内PVC-U 废水管（粘接）DN50 | m | 8.82
46 | 031001006011 | 塑料管 | 室内PVC-U 废水管（粘接）DN75 | m | 3.35
47 | 031001006012 | 塑料管 | 室内PVC-U 污水管（粘接）DN100 | m | 3.8
48 | 031004014002 | 给、排水附(配)件 | 不锈钢地漏安装 DN50 | 个 | 5
49 | 031004003002 | 洗脸盆 | 1.台上式洗脸盆（含水龙头） 2.含给水配件、角阀及金属软接,水龙头及排水下接管等附件 | 组 | 3
50 | 031004004002 | 洗涤盆 | 1.厨房不锈钢双槽洗菜盆（含水龙头） 2.含给水配件、角阀及金属软接,水龙头及排水下接管等附件 | 组 | 2
51 | 031004010002 | 淋浴器 | 1.成套淋浴器安装 2.含给水配件、角阀、固定件等附件 | 套 | 2
52 | 031004006002 | 大便器 | 1.坐式大便器安装 2.含给水配件、角阀及金属软接,水龙头及排水下接管等附件 | 套 | 2
表1-2 分部分项工程量清单及计价表( 号清单)
单位工程及专业工程名称：3-东-201室(教授用房)-通用安装工程 | [7 empty] | 第 6 页 共 7 页
序号 | 项目编码 | 项目名称 | 项目特征描述 | 计量单位 | 工程量 | 综合单价(元) | 合价(元) | 其中（元） |  |  | 备注
[8 empty] | 人工费 | 机械费 | 管理费
53 | 011615001003 | 开孔（打洞） | 混凝土楼板钻孔 直径 （mm以内）108 | 个 | 8
54 | 011615001004 | 开孔（打洞） | 混凝土楼板钻孔 直径 （mm以内）200 | 个 | 8
55 | 030817008003 | 套管制作安装 | 刚性防水套管制作、安装 DN50 | 个 | 8
56 | 030817008004 | 套管制作安装 | 刚性防水套管制作、安装 DN100 | 个 | 10
57 | 03B004 | 封堵 | 原有孔洞的封堵及防水 | 个 | 8
综合布线系统
58 | 030501005002 | 插箱、机柜 | 弱电机柜安装（含8口交换机） | 台 | 1
59 | 030502005002 | 双绞线缆 | 超六类屏蔽双绞线 CAT6 UTP | m | 120
60 | 030411001009 | 配管 | 1.砖、混凝土结构暗配刚性阻燃管 PC25 2.管道接地,墙面开槽及恢复 | m | 3
61 | 030411001010 | 配管 | 1.砖、混凝土结构暗配刚性阻燃管 PVC20 2.管道接地,墙面开槽及恢复 | m | 110.7
62 | 030501008002 | 路由器 | 无线AP 1200M 千兆端口 带机量120双频TL-AP1206GC-POE/DC | 套 | 2
表1-2 分部分项工程量清单及计价表( 号清单)
单位工程及专业工程名称：3-东-201室(教授用房)-通用安装工程 | [7 empty] | 第 7 页 共 7 页
序号 | 项目编码 | 项目名称 | 项目特征描述 | 计量单位 | 工程量 | 综合单价(元) | 合价(元) | 其中（元） |  |  | 备注
[8 empty] | 人工费 | 机械费 | 管理费
63 | 030502004003 | 电视、电话插座 | 数字电视点播数据插座 含面板、模块、底盒 | 个 | 2
64 | 030502004004 | 电视、电话插座 | 网络信息插座 含面板、模块、底盒 | 个 | 4
65 | 030411006006 | 接线盒 | 暗装接线盒 塑料 | 个 | 1
66 | Z030502022002 | 综合布线系统调试 | 综合布线系统调试 | 系统 | 1
其他
67 | 03B006 | 开孔及防火封堵 | 本工程所有在建筑物的外立面、内墙、楼板上需开孔部分的开孔工作，管道等安装完毕后的防火防水封堵等产生的所有费用 | 项 | 1
合 计

## 表1-3-C 技术措施项目清单及计价表【通用安装工程】_1
表1-3-C 技术措施项目清单及计价表
工程名称：杭州电子科技大学2024年高沙教师周转房二期装修改造工程
单位工程及专业工程名称：3-东-201室(教授用房)-通用安装工程 | [7 empty] | 第 1 页 共 1 页
序号 | 项目编码 | 项目名称 | 项目特征描述 | 计量单位 | 工程量 | 综合单价(元) | 金额(元) | 其中 |  |  | 备注
[8 empty] | 人工费 | 机械费 | 管理费
[请输入分部名称]
1 | 031301017002 | 脚手架搭拆 | 脚手架搭拆 | 项 | 1
合 计

## 表1-2 分部分项工程量清单与计价表【房屋建筑与装饰】_2
表1-2 分部分项工程量清单及计价表( 号清单)
单位工程及专业工程名称：2-东-301室(教授用房)-房屋建筑与装饰 | [7 empty] | 第 1 页 共 22 页
序号 | 项目编码 | 项目名称 | 项目特征描述 | 计量单位 | 工程量 | 综合单价(元) | 合价(元) | 其中（元） |  |  | 备注
[8 empty] | 人工费 | 机械费 | 管理费
拆除工程
1 | 01B005 | 拆除工程 | 拆除工程： 1、原厨房墙砖及台板和卫生间墙面瓷砖拆除； 2、原室内客厅、卧室地板和卫生间地面瓷砖拆除； 3、原卫生间顶面拆除、洁具水管拆除； 4、原顶面墙面全部铲除至水泥砂浆层； 5、原门窗（含进户门）拆除； 6、隔墙拆除、凿墙洞、设备安装拆除、各类管线拆除等其他需要拆除的内容，拆除至满足设计要求； 7、需利旧的家具、设备等拆除、搬运至甲方指定位置保存； 8、拆除后破损处零星修补； 9、含垃圾清理、搬运、外运、处置等所有费用； | m2 | 128.167
新建隔墙
表1-2 分部分项工程量清单及计价表( 号清单)
单位工程及专业工程名称：2-东-301室(教授用房)-房屋建筑与装饰 | [7 empty] | 第 2 页 共 22 页
序号 | 项目编码 | 项目名称 | 项目特征描述 | 计量单位 | 工程量 | 综合单价(元) | 合价(元) | 其中（元） |  |  | 备注
[8 empty] | 人工费 | 机械费 | 管理费
2 | 010401003003 | 实心砖墙 | 卫生间、厨房管笼： 1、砖品种、规格、强度等级：混凝土实心砖240×115×53 MU10； 2、墙体类型：包管墙，墙厚1/4标准砖； 3、砂浆强度等级、配合比：M7.5砌筑砂浆； | m3 | 0.20935
3 | 011001003003 | 隔音棉墙面 | 1、卫生间、厨房管笼处满贴隔音棉； | m2 | 4.187
4 | 010402001003 | 砌块墙 | 新建轻质砖墙： 1、砌块品种、规格、强度等级：蒸压砂加气混凝土砌块B06 A3.5； 2、墙体类型：120mm厚隔墙； 3、砂浆强度等级：M7.5砌筑砂浆； 4、底部标准砖垫底3匹； | m3 | 5.9375
5 | 011201001015 | 墙面一般抹灰 | 1、墙面20mm厚一般抹灰； | m2 | 98.959
6 | 010503005003 | 圈、过梁 | 1、混凝土种类:非泵送商品混凝土； 2、混凝土强度等级:C25； | m3 | 0.1187
7 | 010515001005 | 现浇构件钢筋 | 1.钢筋种类、规格:HPB300，直径10mm以内箍筋； | t | 0.01
8 | 010515001006 | 现浇构件钢筋 | 1.钢筋种类、规格:HRB400综合； | t | 0.013
表1-2 分部分项工程量清单及计价表( 号清单)
单位工程及专业工程名称：2-东-301室(教授用房)-房屋建筑与装饰 | [7 empty] | 第 3 页 共 22 页
序号 | 项目编码 | 项目名称 | 项目特征描述 | 计量单位 | 工程量 | 综合单价(元) | 合价(元) | 其中（元） |  |  | 备注
[8 empty] | 人工费 | 机械费 | 管理费
门窗工程
9 | 010802004003 | 防盗门 | 钢制防盗门： 1、洞口尺寸：940*2100； 2、门框、扇材质：甲级钢制防盗门； 3、门套及门套线材质：钢制防盗门配套门套及门套线； 4、含合页、五金、门锁安装等其他所有相关配件齐全； | 樘 | 1
10 | 011210003009 | 玻璃隔断 | 卫生间铝合金轨道移门 1、门扇材质：铝合金； 2、玻璃品种、规格：12mm钢化玻璃； 3、含移门轨道、滑轮、嵌缝塞口材料、五金、防撞安全贴等其他所有相关配件齐全； | m2 | 3.15
11 | 011210003010 | 玻璃隔断 | 厨房铝合金轨道移门 1、门扇材质：铝合金； 2、玻璃品种、规格：12mm钢化玻璃； 3、含移门轨道、滑轮、嵌缝塞口材料、五金、防撞安全贴等其他所有相关配件齐全； | m2 | 3.528
表1-2 分部分项工程量清单及计价表( 号清单)
单位工程及专业工程名称：2-东-301室(教授用房)-房屋建筑与装饰 | [7 empty] | 第 4 页 共 22 页
序号 | 项目编码 | 项目名称 | 项目特征描述 | 计量单位 | 工程量 | 综合单价(元) | 合价(元) | 其中（元） |  |  | 备注
[8 empty] | 人工费 | 机械费 | 管理费
12 | 010801002003 | 木质门带套 | 成品木质门带套： 1、门洞尺寸：900*2100； 2、门扇材质：木门； 3、门套及门套线材质：木门配套门套、阻燃板基层、阻燃木龙骨； 4、含门锁、合页、门吸、油漆、五金等其他所有相关配件齐全； | 樘 | 6
13 | 010807001009 | 金属（塑钢、断桥）窗 | 铝合金移窗（A型）： 1、窗代号及洞口尺寸：A型窗 1400*1480； 2、框、扇材质：1.4厚隔热断桥铝合金； 3、玻璃品种、厚度：5+9A+5中空玻璃； 4、含窗五金、纱窗等其他所有相关配件齐全； | 樘 | 1
14 | 010807001010 | 金属（塑钢、断桥）窗 | 铝合金移窗（B型）： 1、窗代号及洞口尺寸：B型窗 2360*1480； 2、框、扇材质：1.4厚隔热断桥铝合金； 3、玻璃品种、厚度：5+9A+5中空玻璃； 4、含窗五金、纱窗等其他所有相关配件齐全； | 樘 | 2
表1-2 分部分项工程量清单及计价表( 号清单)
单位工程及专业工程名称：2-东-301室(教授用房)-房屋建筑与装饰 | [7 empty] | 第 5 页 共 22 页
序号 | 项目编码 | 项目名称 | 项目特征描述 | 计量单位 | 工程量 | 综合单价(元) | 合价(元) | 其中（元） |  |  | 备注
[8 empty] | 人工费 | 机械费 | 管理费
15 | 010807001011 | 金属（塑钢、断桥）窗 | 铝合金移窗（C型）： 1、窗代号及洞口尺寸：C型窗 2710*1480； 2、框、扇材质：1.4厚隔热断桥铝合金； 3、玻璃品种、厚度：5+9A+5中空玻璃； 4、含窗五金、纱窗等其他所有相关配件齐全； | 樘 | 2
16 | 010807001012 | 金属（塑钢、断桥）窗 | 铝合金移窗（H型）： 1、窗代号及洞口尺寸：H型窗 5130*1380； 2、框、扇材质：1.4厚隔热断桥铝合金； 3、玻璃品种、厚度：5+9A+5中空玻璃； 4、含窗五金、纱窗等其他所有相关配件齐全； | 樘 | 1
17 | 010809004003 | 石材窗台板 | 窗台板 1、20mm厚人造石窗台板（选样），配套砂浆黏贴； | m2 | 1.6254
卧室1-1
18 | 011102003025 | 块料楼地面 | 地砖楼地面： 1、800*800*9仿木纹地砖，干混砂浆铺贴； | m2 | 13.016
表1-2 分部分项工程量清单及计价表( 号清单)
单位工程及专业工程名称：2-东-301室(教授用房)-房屋建筑与装饰 | [7 empty] | 第 6 页 共 22 页
序号 | 项目编码 | 项目名称 | 项目特征描述 | 计量单位 | 工程量 | 综合单价(元) | 合价(元) | 其中（元） |  |  | 备注
[8 empty] | 人工费 | 机械费 | 管理费
19 | 011102001009 | 石材楼地面 | 石材门槛石： 1、深灰色门槛石，干混砂浆铺贴，含石材六面刷保护液、镜面处理、切割、拼花等； | m2 | 0.1008
20 | 011105006015 | 金属踢脚线 | 1、黑色不锈钢踢脚线40mm高； 2、9mm木工板基层； | m | 11.38
21 | 011201001016 | 墙面一般抹灰 | 涂料墙面 1、所有白色无机涂料墙面挂网； | m2 | 31.95
22 | 011407001013 | 墙面喷刷涂料 | 涂料墙面： 1、白色无机涂料三遍； 2、满批刮腻子二遍、找平； | m2 | 31.95
23 | Z010808008005 | 成品门套 | 垭口 1、成品门套，与房门门套保持一致； | m | 6.56
24 | 011502004013 | 石膏装饰线 | 1、顶面100*100mm石膏装饰线； | m | 14.13
25 | 011407002015 | 天棚喷刷涂料 | 涂料顶面： 1、白色无机涂料三遍； 2、满批刮腻子二遍、找平； | m2 | 15.842
卧室1-2
表1-2 分部分项工程量清单及计价表( 号清单)
单位工程及专业工程名称：2-东-301室(教授用房)-房屋建筑与装饰 | [7 empty] | 第 7 页 共 22 页
序号 | 项目编码 | 项目名称 | 项目特征描述 | 计量单位 | 工程量 | 综合单价(元) | 合价(元) | 其中（元） |  |  | 备注
[8 empty] | 人工费 | 机械费 | 管理费
26 | 011102003026 | 块料楼地面 | 地砖楼地面： 1、800*800*9仿木纹地砖，干混砂浆铺贴； | m2 | 15.06
27 | 011102001010 | 石材楼地面 | 石材门槛石： 1、深灰色门槛石，干混砂浆铺贴，含石材六面刷保护液、镜面处理、切割、拼花等； | m2 | 0.1008
28 | 011105006016 | 金属踢脚线 | 1、黑色不锈钢踢脚线40mm高； 2、9mm木工板基层； | m | 14.68
29 | 011201001017 | 墙面一般抹灰 | 涂料墙面 1、所有白色无机涂料墙面挂网； | m2 | 35.9042
30 | 011407001014 | 墙面喷刷涂料 | 涂料墙面： 1、白色无机涂料三遍； 2、满批刮腻子二遍、找平； | m2 | 35.9042
31 | 011502004014 | 石膏装饰线 | 1、顶面100*100mm石膏装饰线； | m | 15.06
32 | 011407002016 | 天棚喷刷涂料 | 涂料顶面： 1、白色无机涂料三遍； 2、满批刮腻子二遍、找平； | m2 | 18.076
卧室2-1
表1-2 分部分项工程量清单及计价表( 号清单)
单位工程及专业工程名称：2-东-301室(教授用房)-房屋建筑与装饰 | [7 empty] | 第 8 页 共 22 页
序号 | 项目编码 | 项目名称 | 项目特征描述 | 计量单位 | 工程量 | 综合单价(元) | 合价(元) | 其中（元） |  |  | 备注
[8 empty] | 人工费 | 机械费 | 管理费
33 | 011102003027 | 块料楼地面 | 地砖楼地面： 1、800*800*9仿木纹地砖，干混砂浆铺贴； | m2 | 15.499
34 | 011102001011 | 石材楼地面 | 石材门槛石： 1、深灰色门槛石，干混砂浆铺贴，含石材六面刷保护液、镜面处理、切割、拼花等； | m2 | 0.108
35 | 011105006017 | 金属踢脚线 | 1、黑色不锈钢踢脚线40mm高； 2、9mm木工板基层； | m | 14.96
36 | 011201001018 | 墙面一般抹灰 | 涂料墙面 1、所有白色无机涂料墙面挂网； | m2 | 38.6485
37 | 011407001015 | 墙面喷刷涂料 | 涂料墙面： 1、白色无机涂料三遍； 2、满批刮腻子二遍、找平； | m2 | 38.6485
38 | 011502004015 | 石膏装饰线 | 1、顶面100*100mm石膏装饰线； | m | 15.16
39 | 011407002017 | 天棚喷刷涂料 | 涂料顶面： 1、白色无机涂料三遍； 2、满批刮腻子二遍、找平； | m2 | 18.531
卧室2-2
表1-2 分部分项工程量清单及计价表( 号清单)
单位工程及专业工程名称：2-东-301室(教授用房)-房屋建筑与装饰 | [7 empty] | 第 9 页 共 22 页
序号 | 项目编码 | 项目名称 | 项目特征描述 | 计量单位 | 工程量 | 综合单价(元) | 合价(元) | 其中（元） |  |  | 备注
[8 empty] | 人工费 | 机械费 | 管理费
40 | 011102003028 | 块料楼地面 | 地砖楼地面： 1、800*800*9仿木纹地砖，干混砂浆铺贴； | m2 | 13.155
41 | 011102001012 | 石材楼地面 | 石材门槛石： 1、深灰色门槛石，干混砂浆铺贴，含石材六面刷保护液、镜面处理、切割、拼花等； | m2 | 0.1008
42 | 011105006018 | 金属踢脚线 | 1、黑色不锈钢踢脚线40mm高； 2、9mm木工板基层； | m | 13.66
43 | 011201001019 | 墙面一般抹灰 | 涂料墙面 1、所有白色无机涂料墙面挂网； | m2 | 32.6832
44 | 011407001016 | 墙面喷刷涂料 | 涂料墙面： 1、白色无机涂料三遍； 2、满批刮腻子二遍、找平； | m2 | 32.6832
45 | 011502004016 | 石膏装饰线 | 1、顶面100*100mm石膏装饰线； | m | 13.51
46 | 011407002018 | 天棚喷刷涂料 | 涂料顶面： 1、白色无机涂料三遍； 2、满批刮腻子二遍、找平； | m2 | 15.857
表1-2 分部分项工程量清单及计价表( 号清单)
单位工程及专业工程名称：2-东-301室(教授用房)-房屋建筑与装饰 | [7 empty] | 第 10 页 共 22 页
序号 | 项目编码 | 项目名称 | 项目特征描述 | 计量单位 | 工程量 | 综合单价(元) | 合价(元) | 其中（元） |  |  | 备注
[8 empty] | 人工费 | 机械费 | 管理费
47 | 011505002005 | 晒衣架 | 晒衣杆： 1、材料品种、规格、品牌、颜色:直径25mm不锈钢管，壁厚1mm，下挂0.6m. 2、支架、配件品种、规格：根据选样确定 | m | 1.4
客厅、餐厅、过道1
48 | 011102003029 | 块料楼地面 | 地砖楼地面： 1、800*800*9浅灰色柔光砖，干混砂浆铺贴； | m2 | 11.866
49 | 011108001015 | 石材零星项目 | 石材门槛石： 1、深灰色门槛石，干混砂浆铺贴，含石材六面刷保护液、镜面处理、切割、拼花等； | m2 | 0.216
50 | 011105006019 | 金属踢脚线 | 1、黑色不锈钢踢脚线40mm高； 2、9mm木工板基层； | m | 13.892
51 | 011201001020 | 墙面一般抹灰 | 涂料墙面 1、所有白色无机涂料墙面挂网； | m2 | 40.1963
52 | 011407001017 | 墙面喷刷涂料 | 涂料墙面： 1、白色无机涂料三遍； 2、满批刮腻子二遍、找平； | m2 | 40.1963
53 | 011502004017 | 石膏装饰线 | 1、顶面100*100mm石膏装饰线； | m | 22.12
表1-2 分部分项工程量清单及计价表( 号清单)
单位工程及专业工程名称：2-东-301室(教授用房)-房屋建筑与装饰 | [7 empty] | 第 11 页 共 22 页
序号 | 项目编码 | 项目名称 | 项目特征描述 | 计量单位 | 工程量 | 综合单价(元) | 合价(元) | 其中（元） |  |  | 备注
[8 empty] | 人工费 | 机械费 | 管理费
54 | 011407002019 | 天棚喷刷涂料 | 涂料顶面： 1、白色无机涂料三遍； 2、满批刮腻子二遍、找平； | m2 | 16.29
客厅、餐厅、过道2
55 | 011102003030 | 块料楼地面 | 地砖楼地面： 1、800*800*9浅灰色柔光砖，干混砂浆铺贴； | m2 | 11.71
56 | 011108001016 | 石材零星项目 | 石材门槛石： 1、深灰色门槛石，干混砂浆铺贴，含石材六面刷保护液、镜面处理、切割、拼花等； | m2 | 0.216
57 | 011102003031 | 块料楼地面 | 地砖楼地面： 1、300*300*9浅灰色柔光砖，干混砂浆铺贴； | m2 | 5.024
58 | 010904002013 | 楼（地）面涂膜防水 | 地面防水： 1、平面聚氨酯防水涂料1.5mm厚两遍； | m2 | 1.04
59 | 011204003013 | 块料墙面 | 瓷砖墙面： 1、300*600*9浅灰色瓷砖墙面，干混砂浆铺贴； 2、15厚1:3水泥砂浆打底找平； | m2 | 6.36
表1-2 分部分项工程量清单及计价表( 号清单)
单位工程及专业工程名称：2-东-301室(教授用房)-房屋建筑与装饰 | [7 empty] | 第 12 页 共 22 页
序号 | 项目编码 | 项目名称 | 项目特征描述 | 计量单位 | 工程量 | 综合单价(元) | 合价(元) | 其中（元） |  |  | 备注
[8 empty] | 人工费 | 机械费 | 管理费
60 | 010903002009 | 墙面涂膜防水 | 墙面防水： 1、立面聚氨酯防水涂料 ~1.5mm厚二遍； 2、卫生间防水高度1800mm，淋浴区2000mm高； | m2 | 0.72
61 | 011105006020 | 金属踢脚线 | 1、成品黑色不锈钢踢脚线 高40mm； | m | 21.82
62 | 011201001021 | 墙面一般抹灰 | 涂料墙面 1、所有白色无机涂料墙面挂网； | m2 | 54.9555
63 | 011407001018 | 墙面喷刷涂料 | 涂料墙面： 1、白色无机涂料三遍； 2、满批刮腻子二遍、找平； | m2 | 54.9555
64 | Z010808008006 | 成品门套 | 垭口 1、成品门套，与房门门套保持一致； | m | 7.85
65 | 011502004018 | 石膏装饰线 | 1、顶面100*100mm石膏装饰线； | m | 29.67
66 | 011407002020 | 天棚喷刷涂料 | 涂料顶面： 1、白色无机涂料三遍； 2、满批刮腻子二遍、找平； | m2 | 22.33
表1-2 分部分项工程量清单及计价表( 号清单)
单位工程及专业工程名称：2-东-301室(教授用房)-房屋建筑与装饰 | [7 empty] | 第 13 页 共 22 页
序号 | 项目编码 | 项目名称 | 项目特征描述 | 计量单位 | 工程量 | 综合单价(元) | 合价(元) | 其中（元） |  |  | 备注
[8 empty] | 人工费 | 机械费 | 管理费
67 | 011505001005 | 洗漱台 | 洗漱台： 1、石材台面、挡水板； 2、深灰色木饰面、阻燃板基层制厨房低柜，含柜门铰链、柜门暗拉手、五金、按设备尺寸开孔等其他所有相关配件齐全； 3、尺寸：高600mm宽550mm，具体要求详见图纸； | m | 1.3
厨房1
68 | 011102003032 | 块料楼地面 | 地砖楼地面： 1、300*300*9浅灰色柔光砖，干混砂浆铺贴； 2、C20细石混凝土找平，找平厚度根据现场实际，投标单位综合考虑； | m2 | 5.024
69 | 011108001017 | 石材零星项目 | 石材门槛石： 1、深灰色门槛石，干混砂浆铺贴，含石材六面刷保护液、镜面处理、切割、拼花等 2、C20细石混凝土找平，找平厚度根据现场实际，投标单位综合考虑 | m2 | 0.216
表1-2 分部分项工程量清单及计价表( 号清单)
单位工程及专业工程名称：2-东-301室(教授用房)-房屋建筑与装饰 | [7 empty] | 第 14 页 共 22 页
序号 | 项目编码 | 项目名称 | 项目特征描述 | 计量单位 | 工程量 | 综合单价(元) | 合价(元) | 其中（元） |  |  | 备注
[8 empty] | 人工费 | 机械费 | 管理费
70 | 010904002014 | 楼（地）面涂膜防水 | 地面防水： 1、平面聚氨酯防水涂料1.5mm厚； 2、含地面翻上300mm； | m2 | 7.97
71 | 011204003014 | 块料墙面 | 瓷砖墙面： 1、300*600*9浅灰色瓷砖墙面，干混砂浆铺贴； 2、15厚1:3水泥砂浆打底找平； | m2 | 17.878
72 | 011302001009 | 吊顶天棚 | 铝扣板吊顶： 1、300*300铝扣板； 2、配套轻钢龙骨； | m2 | 5.024
73 | 011501009005 | 厨房低柜 | 厨房低柜： 1、石英石台面、挡水板； 2、米色木饰面、阻燃板基层制厨房低柜，含柜门铰链、柜门暗拉手、五金、按设备尺寸开孔等其他所有相关配件齐全； 3、尺寸：高850mm宽600mm，具体要求详见图纸； | m | 3.35
表1-2 分部分项工程量清单及计价表( 号清单)
单位工程及专业工程名称：2-东-301室(教授用房)-房屋建筑与装饰 | [7 empty] | 第 15 页 共 22 页
序号 | 项目编码 | 项目名称 | 项目特征描述 | 计量单位 | 工程量 | 综合单价(元) | 合价(元) | 其中（元） |  |  | 备注
[8 empty] | 人工费 | 机械费 | 管理费
74 | 011501010005 | 厨房吊柜 | 厨房吊柜： 1、米色木饰面、阻燃板基层制厨房低柜，含柜门铰链、柜门暗拉手、五金、按设备尺寸开孔等其他所有相关配件齐全； 2、尺寸：高800mm宽350mm，具体要求详见图纸； | m | 2.32
厨房2
75 | 011102003033 | 块料楼地面 | 地砖楼地面： 1、300*300*9浅灰色柔光砖，干混砂浆铺贴； 2、C20细石混凝土找平，找平厚度根据现场实际，投标单位综合考虑； | m2 | 4.176
76 | 011108001018 | 石材零星项目 | 石材门槛石： 1、深灰色门槛石，干混砂浆铺贴，含石材六面刷保护液、镜面处理、切割、拼花等 2、C20细石混凝土找平，找平厚度根据现场实际，投标单位综合考虑 | m2 | 0.108
77 | 010904002015 | 楼（地）面涂膜防水 | 地面防水： 1、平面聚氨酯防水涂料1.5mm厚； 2、含地面翻上300mm； | m2 | 6.756
表1-2 分部分项工程量清单及计价表( 号清单)
单位工程及专业工程名称：2-东-301室(教授用房)-房屋建筑与装饰 | [7 empty] | 第 16 页 共 22 页
序号 | 项目编码 | 项目名称 | 项目特征描述 | 计量单位 | 工程量 | 综合单价(元) | 合价(元) | 其中（元） |  |  | 备注
[8 empty] | 人工费 | 机械费 | 管理费
78 | 011204003015 | 块料墙面 | 瓷砖墙面： 1、300*600*9浅灰色瓷砖墙面，干混砂浆铺贴； 2、15厚1:3水泥砂浆打底找平； | m2 | 16.2284
79 | 011302001010 | 吊顶天棚 | 铝扣板吊顶： 1、300*300铝扣板； 2、配套轻钢龙骨； | m2 | 4.176
80 | 011501009006 | 厨房低柜 | 厨房低柜： 1、石英石台面、挡水板； 2、米色木饰面、阻燃板基层制厨房低柜，含柜门铰链、柜门暗拉手、五金、按设备尺寸开孔等其他所有相关配件齐全； 3、尺寸：高850mm宽600mm，具体要求详见图纸； | m | 2.92
81 | 011501010006 | 厨房吊柜 | 厨房吊柜： 1、米色木饰面、阻燃板基层制厨房低柜，含柜门铰链、柜门暗拉手、五金、按设备尺寸开孔等其他所有相关配件齐全； 2、尺寸：高800mm宽350mm，具体要求详见图纸； | m | 2.32
卫生间1
表1-2 分部分项工程量清单及计价表( 号清单)
单位工程及专业工程名称：2-东-301室(教授用房)-房屋建筑与装饰 | [7 empty] | 第 17 页 共 22 页
序号 | 项目编码 | 项目名称 | 项目特征描述 | 计量单位 | 工程量 | 综合单价(元) | 合价(元) | 其中（元） |  |  | 备注
[8 empty] | 人工费 | 机械费 | 管理费
82 | 011102003034 | 块料楼地面 | 地砖楼地面： 1、300*300*9浅灰色柔光砖，干混砂浆铺贴； 2、C20细石混凝土找平，找平厚度根据现场实际，投标单位综合考虑； | m2 | 3.606
83 | 011108001019 | 石材零星项目 | 石材门槛石： 1、深灰色门槛石，干混砂浆铺贴，含石材六面刷保护液、镜面处理、切割、拼花等 2、C20细石混凝土找平，找平厚度根据现场实际，投标单位综合考虑 | m2 | 0.09
84 | 010904002016 | 楼（地）面涂膜防水 | 地面防水： 1、平面聚氨酯防水涂料1.5mm厚两遍； | m2 | 3.696
85 | 011204003016 | 块料墙面 | 瓷砖墙面： 1、300*600*9浅灰色瓷砖墙面，干混砂浆铺贴； 2、15厚1:3水泥砂浆打底找平； | m2 | 17.529
86 | 010903002010 | 墙面涂膜防水 | 墙面防水： 1、立面聚氨酯防水涂料 ~1.5mm厚二遍； 2、卫生间防水高度1800mm，淋浴区2000mm高； | m2 | 14.42
表1-2 分部分项工程量清单及计价表( 号清单)
单位工程及专业工程名称：2-东-301室(教授用房)-房屋建筑与装饰 | [7 empty] | 第 18 页 共 22 页
序号 | 项目编码 | 项目名称 | 项目特征描述 | 计量单位 | 工程量 | 综合单价(元) | 合价(元) | 其中（元） |  |  | 备注
[8 empty] | 人工费 | 机械费 | 管理费
87 | 011210003011 | 玻璃隔断（移门） | 成品玻璃卫浴移门隔断： 1、边框材料种类、规格：铝合金； 2、玻璃品种、规格、颜色：双层中空长虹玻璃； 3、含移门轨道、滑轮、嵌缝塞口材料、五金等其他所有相关配件齐全； | m2 | 3.5064
88 | 011302001011 | 吊顶天棚 | 铝扣板吊顶： 1、300*300铝扣板； 2、配套轻钢龙骨； | m2 | 3.606
89 | 011505010005 | 镜面玻璃 | 1、带金属框镜面玻璃安装，金属立杆固定于墙面； | m2 | 0.7
90 | 011505001006 | 洗漱台 | 洗漱台： 1、石材台面、挡水板； 2、深灰色木饰面、阻燃板基层制厨房低柜，含柜门铰链、柜门暗拉手、五金、按设备尺寸开孔等其他所有相关配件齐全； 3、尺寸：高600mm宽550mm，具体要求详见图纸； | m | 2.03
卫生间2
表1-2 分部分项工程量清单及计价表( 号清单)
单位工程及专业工程名称：2-东-301室(教授用房)-房屋建筑与装饰 | [7 empty] | 第 19 页 共 22 页
序号 | 项目编码 | 项目名称 | 项目特征描述 | 计量单位 | 工程量 | 综合单价(元) | 合价(元) | 其中（元） |  |  | 备注
[8 empty] | 人工费 | 机械费 | 管理费
91 | 011102003035 | 块料楼地面 | 地砖楼地面： 1、300*300*9浅灰色柔光砖，干混砂浆铺贴； 2、C20细石混凝土找平，找平厚度根据现场实际，投标单位综合考虑； | m2 | 3.593
92 | 011108001020 | 石材零星项目 | 石材门槛石： 1、深灰色门槛石，干混砂浆铺贴，含石材六面刷保护液、镜面处理、切割、拼花等 2、C20细石混凝土找平，找平厚度根据现场实际，投标单位综合考虑 | m2 | 0.09
93 | 010904002017 | 楼（地）面涂膜防水 | 地面防水： 1、平面聚氨酯防水涂料1.5mm厚两遍； | m2 | 3.683
94 | 011204003017 | 块料墙面 | 瓷砖墙面： 1、300*600*9浅灰色瓷砖墙面，干混砂浆铺贴； 2、15厚1:3水泥砂浆打底找平； | m2 | 17.001
95 | 010903002011 | 墙面涂膜防水 | 墙面防水： 1、立面聚氨酯防水涂料 ~1.5mm厚二遍； 2、卫生间防水高度1800mm，淋浴区2000mm高； | m2 | 13.98
表1-2 分部分项工程量清单及计价表( 号清单)
单位工程及专业工程名称：2-东-301室(教授用房)-房屋建筑与装饰 | [7 empty] | 第 20 页 共 22 页
序号 | 项目编码 | 项目名称 | 项目特征描述 | 计量单位 | 工程量 | 综合单价(元) | 合价(元) | 其中（元） |  |  | 备注
[8 empty] | 人工费 | 机械费 | 管理费
96 | 011210003012 | 玻璃隔断（移门） | 成品玻璃卫浴移门隔断： 1、边框材料种类、规格：铝合金； 2、玻璃品种、规格、颜色：双层中空长虹玻璃； 3、含移门轨道、滑轮、嵌缝塞口材料、五金等其他所有相关配件齐全； | m2 | 4.392
97 | 011302001012 | 吊顶天棚 | 铝扣板吊顶： 1、300*300铝扣板； 2、配套轻钢龙骨； | m2 | 3.593
98 | 011505010006 | 镜面玻璃 | 1、带金属框镜面玻璃安装，金属立杆固定于墙面； | m2 | 0.7
阳台1
99 | 011102003036 | 块料楼地面 | 地砖楼地面： 1、300*300*9浅灰色柔光砖，干混砂浆铺贴； 2、C20细石混凝土找平，找平厚度根据现场实际，投标单位综合考虑； | m2 | 4.798
表1-2 分部分项工程量清单及计价表( 号清单)
单位工程及专业工程名称：2-东-301室(教授用房)-房屋建筑与装饰 | [7 empty] | 第 21 页 共 22 页
序号 | 项目编码 | 项目名称 | 项目特征描述 | 计量单位 | 工程量 | 综合单价(元) | 合价(元) | 其中（元） |  |  | 备注
[8 empty] | 人工费 | 机械费 | 管理费
100 | 011108001021 | 石材零星项目 | 石材门槛石： 1、深灰色门槛石，干混砂浆铺贴，含石材六面刷保护液、镜面处理、切割、拼花等 2、C20细石混凝土找平，找平厚度根据现场实际，投标单位综合考虑 | m2 | 0.5664
101 | 010904002018 | 楼（地）面涂膜防水 | 地面防水： 1、平面聚氨酯防水涂料1.5mm厚两遍； | m2 | 5.3644
102 | 011105006021 | 金属踢脚线 | 1、黑色不锈钢踢脚线40mm高； 2、9mm木工板基层； | m | 7.46
103 | 011204003018 | 块料墙面 | 瓷砖墙面： 1、300*600*9浅灰色瓷砖墙面，干混砂浆铺贴； 2、15厚1:3水泥砂浆打底找平； | m2 | 11.3886
104 | 010903002012 | 墙面涂膜防水 | 墙面防水： 1、立面聚氨酯防水涂料 ~1.5mm厚二遍； | m2 | 8.7543
105 | 011407002021 | 天棚喷刷涂料 | 涂料顶面： 1、白色无机涂料三遍； 2、满批刮腻子二遍、找平； | m2 | 4.798
表1-2 分部分项工程量清单及计价表( 号清单)
单位工程及专业工程名称：2-东-301室(教授用房)-房屋建筑与装饰 | [7 empty] | 第 22 页 共 22 页
序号 | 项目编码 | 项目名称 | 项目特征描述 | 计量单位 | 工程量 | 综合单价(元) | 合价(元) | 其中（元） |  |  | 备注
[8 empty] | 人工费 | 机械费 | 管理费
106 | 011505002006 | 晒衣架 | 晒衣杆： 1、材料品种、规格、品牌、颜色:直径25mm不锈钢管，壁厚1mm，下挂0.6m. 2、支架、配件品种、规格：根据选样确定 | m | 2.7
合 计

## 表1-3-C 技术措施项目清单及计价表【房屋建筑与装饰】_2
表1-3-C 技术措施项目清单及计价表
工程名称：杭州电子科技大学2024年高沙教师周转房二期装修改造工程
单位工程及专业工程名称：2-东-301室(教授用房)-房屋建筑与装饰 | [7 empty] | 第 1 页 共 1 页
序号 | 项目编码 | 项目名称 | 项目特征描述 | 计量单位 | 工程量 | 综合单价(元) | 金额(元) | 其中 |  |  | 备注
[8 empty] | 人工费 | 机械费 | 管理费
[请输入分部名称]
1 | 011701003003 | 脚手架 | 1、脚手架搭拆，由投标单位综合考虑报价； | 项 | 1
2 | 011702009003 | 圈、过梁 | 1、直形圈过梁 复合木模； | m2 | 2.5678
3 | 01B006 | 其他技术措施费 | 1、包括但不限于清理保洁费用、材料场内搬运费用、成品保护等措施费用和其他技术措施费，由投标人自行考虑综合报价； | 项 | 1
合 计

## 表1-2 分部分项工程量清单与计价表【通用安装工程】_2
表1-2 分部分项工程量清单及计价表( 号清单)
单位工程及专业工程名称：2-东-301室(教授用房)-通用安装工程 | [7 empty] | 第 1 页 共 7 页
序号 | 项目编码 | 项目名称 | 项目特征描述 | 计量单位 | 工程量 | 综合单价(元) | 合价(元) | 其中（元） |  |  | 备注
[8 empty] | 人工费 | 机械费 | 管理费
强电工程
1 | 030404017005 | 配电箱 | 1.照明配电箱 AL1安装,距地1.5m嵌墙安装 2.含箱内端子板外部接线，含箱内元器件、接地等详见系统图 | 台 | 1
2 | 030404017006 | 配电箱 | 1.照明配电箱 AL2安装,距地1.5m嵌墙安装 2.含箱内端子板外部接线，含箱内元器件、接地等详见系统图 | 台 | 1
3 | 030411001011 | 配管 | 砖、混凝土结构明配刚性阻燃管 PC20 | m | 65.26
4 | 030411001012 | 配管 | 1.砖、混凝土结构暗配刚性阻燃管 PC20 2.管道接地,墙面开槽及恢复 | m | 176.54
5 | 030411001013 | 配管 | 1.砖、混凝土结构暗配刚性阻燃管 PC25 2.管道接地,墙面开槽及恢复 | m | 101
6 | 030411004013 | 配线 | 穿照明线 铜芯导线截面 BV2.5 | m | 503.49
7 | 030411004014 | 配线 | 穿照明线 铜芯导线截面 BVR2.5 | m | 253.24
8 | 030411004015 | 配线 | 穿照明线 铜芯导线截面 BV4 | m | 208
表1-2 分部分项工程量清单及计价表( 号清单)
单位工程及专业工程名称：2-东-301室(教授用房)-通用安装工程 | [7 empty] | 第 2 页 共 7 页
序号 | 项目编码 | 项目名称 | 项目特征描述 | 计量单位 | 工程量 | 综合单价(元) | 合价(元) | 其中（元） |  |  | 备注
[8 empty] | 人工费 | 机械费 | 管理费
9 | 030411004016 | 配线 | 穿照明线 铜芯导线截面 BVR4 | m | 104
10 | 030411004017 | 配线 | 穿照明线 铜芯导线截面 BV6 | m | 9
11 | 030411004018 | 配线 | 穿照明线 铜芯导线截面 BVR6 | m | 4.5
12 | 030412004007 | 装饰灯 | 1.圆形LED筒灯安装 2.光源安装 | 套 | 5
13 | 030412004008 | 装饰灯 | 1.LED节能型灯具 36W 吸顶 2.光源安装 | 套 | 7
14 | 030412004009 | 装饰灯 | 1.集成LED扣板灯 20W 吸顶 2.光源安装 | 套 | 4
15 | 030404031005 | 小电器 | LED成品浴霸（配套开关）安装 2000W 吸顶 | 个 | 2
16 | 030404034009 | 照明开关 | 防溅型单联单控开关 | 个 | 4
17 | 030404034010 | 照明开关 | 单联单控开关 | 个 | 5
18 | 030404034011 | 照明开关 | 双联单控开关 | 个 | 1
19 | 030404034012 | 照明开关 | 单联双控开关 | 个 | 10
20 | 030404035025 | 插座 | 单相二极加三极安全插座（安全型）A86型 10A 250V,嵌墙距地0.3m | 个 | 7
21 | 030404035026 | 插座 | 单相二极加三极安全插座（安全型）A86型 10A 250V,嵌墙距地0.75m | 个 | 8
表1-2 分部分项工程量清单及计价表( 号清单)
单位工程及专业工程名称：2-东-301室(教授用房)-通用安装工程 | [7 empty] | 第 3 页 共 7 页
序号 | 项目编码 | 项目名称 | 项目特征描述 | 计量单位 | 工程量 | 综合单价(元) | 合价(元) | 其中（元） |  |  | 备注
[8 empty] | 人工费 | 机械费 | 管理费
22 | 030404035027 | 插座 | 单相二极加三极安全型防溅插座（安全型）A86型 10A 250V,嵌墙距地1.3m | 个 | 2
23 | 030404035028 | 插座 | 单相二极加三极安全型防溅插座（安全型）（洗衣机专用）A86型 10A 250V,嵌墙距地1m | 个 | 2
24 | 030404035029 | 插座 | 单相二极加三极安全型防溅带开关插座（安全型）（卫生间专用）A86型 10A 250V,嵌墙距地1.3m | 个 | 2
25 | 030404035030 | 插座 | 单相二极加三极安全型防溅带开关插座（安全型）（厨房专用）A86型 10A 250V,嵌墙距地1.3m | 个 | 7
26 | 030404035031 | 插座 | 单相三极安全型防溅带开关插座（抽油烟机专用）A86型 10A 250V,嵌墙距地2m | 个 | 2
27 | 030404035032 | 插座 | 单相三极安全型防溅带开关插座（热水器专用）A86型 10A 250V,嵌墙距地2.3m | 个 | 2
28 | 030404035033 | 插座 | 单相三极安全型带开关插座（壁挂空调专用）A86型 16A 250V,嵌墙距地1.3m | 个 | 5
表1-2 分部分项工程量清单及计价表( 号清单)
单位工程及专业工程名称：2-东-301室(教授用房)-通用安装工程 | [7 empty] | 第 4 页 共 7 页
序号 | 项目编码 | 项目名称 | 项目特征描述 | 计量单位 | 工程量 | 综合单价(元) | 合价(元) | 其中（元） |  |  | 备注
[8 empty] | 人工费 | 机械费 | 管理费
29 | 030404035034 | 插座 | 单相三极安全型带开关插座（小厨宝专用）A86型 16A 250V,嵌墙距地1.8m | 个 | 1
30 | 030404035035 | 插座 | 电视插座安装 | 个 | 8
31 | 030404035036 | 插座 | 冰箱插座安装 | 个 | 2
32 | 030409008003 | 等电位端子箱、测试板 | 局部等电位端子箱 | 台 | 2
33 | 030404031006 | 小电器 | 空开 1P/50A 含原有空开拆除 | 个 | 1
34 | 030411006007 | 接线盒 | 暗装接线盒 塑料 | 个 | 20
35 | 030411006008 | 接线盒 | 开关、插座接线盒 塑料 | 个 | 70
给排水系统
36 | 03B010 | PVC管 | 厨房顶面安装油烟机直径150PVC管 含封堵圈及开孔修复 | 个 | 2
37 | 031001006013 | 塑料管 | 室内PP-R热水管（热熔连接） DN15 | m | 31.58
38 | 031208002003 | 管道绝热 | 热水管采用20mm橡塑保温 | m3 | 0.15
39 | 031001006014 | 塑料管 | 1.室内PP-R冷水管（热熔连接） DN15 2.管道消毒、冲洗 | m | 39.75
40 | 031001006015 | 塑料管 | 1.室内PP-R冷水管（热熔连接） DN20 2.管道消毒、冲洗 | m | 29.6
41 | 031003001007 | 螺纹阀门 | 全铜截止阀安装 DN20 | 个 | 2
42 | 031003001008 | 螺纹阀门 | 全铜截止阀安装 DN15 | 个 | 4
表1-2 分部分项工程量清单及计价表( 号清单)
单位工程及专业工程名称：2-东-301室(教授用房)-通用安装工程 | [7 empty] | 第 5 页 共 7 页
序号 | 项目编码 | 项目名称 | 项目特征描述 | 计量单位 | 工程量 | 综合单价(元) | 合价(元) | 其中（元） |  |  | 备注
[8 empty] | 人工费 | 机械费 | 管理费
43 | 031003001009 | 螺纹阀门 | 止回阀安装 DN15 | 个 | 2
44 | 031003013003 | 水表 | 水表 DN20 含1个截止阀 | 组 | 2
45 | 031001006016 | 塑料管 | 室内PVC-U 废水管（粘接）DN50 | m | 9.82
46 | 031001006017 | 塑料管 | 室内PVC-U 废水管（粘接）DN75 | m | 3.35
47 | 031001006018 | 塑料管 | 室内PVC-U 污水管（粘接）DN100 | m | 3.8
48 | 031004014003 | 给、排水附(配)件 | 不锈钢地漏安装 DN50 | 个 | 5
49 | 031004003003 | 洗脸盆 | 1.台上式洗脸盆（含水龙头） 2.含给水配件、角阀及金属软接,水龙头及排水下接管等附件 | 组 | 3
50 | 031004004003 | 洗涤盆 | 1.厨房不锈钢双槽洗菜盆（含水龙头） 2.含给水配件、角阀及金属软接,水龙头及排水下接管等附件 | 组 | 2
51 | 031004010003 | 淋浴器 | 1.成套淋浴器安装 2.含给水配件、角阀、固定件等附件 | 套 | 2
52 | 031004006003 | 大便器 | 1.坐式大便器安装 2.含给水配件、角阀及金属软接,水龙头及排水下接管等附件 | 套 | 2
表1-2 分部分项工程量清单及计价表( 号清单)
单位工程及专业工程名称：2-东-301室(教授用房)-通用安装工程 | [7 empty] | 第 6 页 共 7 页
序号 | 项目编码 | 项目名称 | 项目特征描述 | 计量单位 | 工程量 | 综合单价(元) | 合价(元) | 其中（元） |  |  | 备注
[8 empty] | 人工费 | 机械费 | 管理费
53 | 011615001005 | 开孔（打洞） | 混凝土楼板钻孔 直径 （mm以内）108 | 个 | 8
54 | 011615001006 | 开孔（打洞） | 混凝土楼板钻孔 直径 （mm以内）200 | 个 | 8
55 | 030817008005 | 套管制作安装 | 刚性防水套管制作、安装 DN50 | 个 | 8
56 | 030817008006 | 套管制作安装 | 刚性防水套管制作、安装 DN100 | 个 | 10
57 | 03B007 | 封堵 | 原有孔洞的封堵及防水 | 个 | 8
综合布线系统
58 | 030501005003 | 插箱、机柜 | 弱电机柜安装（含8口交换机） | 台 | 1
59 | 030502005003 | 双绞线缆 | 超六类屏蔽双绞线 CAT6 UTP | m | 120
60 | 030411001014 | 配管 | 1.砖、混凝土结构暗配刚性阻燃管 PC25 2.管道接地,墙面开槽及恢复 | m | 3
61 | 030411001015 | 配管 | 1.砖、混凝土结构暗配刚性阻燃管 PVC20 2.管道接地,墙面开槽及恢复 | m | 110.7
62 | 030501008003 | 路由器 | 无线AP 1200M 千兆端口 带机量120双频TL-AP1206GC-POE/DC | 套 | 2
表1-2 分部分项工程量清单及计价表( 号清单)
单位工程及专业工程名称：2-东-301室(教授用房)-通用安装工程 | [7 empty] | 第 7 页 共 7 页
序号 | 项目编码 | 项目名称 | 项目特征描述 | 计量单位 | 工程量 | 综合单价(元) | 合价(元) | 其中（元） |  |  | 备注
[8 empty] | 人工费 | 机械费 | 管理费
63 | 030502004005 | 电视、电话插座 | 数字电视点播数据插座 含面板、模块、底盒 | 个 | 2
64 | 030502004006 | 电视、电话插座 | 网络信息插座 含面板、模块、底盒 | 个 | 4
65 | 030411006009 | 接线盒 | 暗装接线盒 塑料 | 个 | 1
66 | Z030502022003 | 综合布线系统调试 | 综合布线系统调试 | 系统 | 1
其他
67 | 03B009 | 开孔及防火封堵 | 本工程所有在建筑物的外立面、内墙、楼板上需开孔部分的开孔工作，管道等安装完毕后的防火防水封堵等产生的所有费用 | 项 | 1
合 计

## 表1-3-C 技术措施项目清单及计价表【通用安装工程】_2
表1-3-C 技术措施项目清单及计价表
工程名称：杭州电子科技大学2024年高沙教师周转房二期装修改造工程
单位工程及专业工程名称：2-东-301室(教授用房)-通用安装工程 | [7 empty] | 第 1 页 共 1 页
序号 | 项目编码 | 项目名称 | 项目特征描述 | 计量单位 | 工程量 | 综合单价(元) | 金额(元) | 其中 |  |  | 备注
[8 empty] | 人工费 | 机械费 | 管理费
[请输入分部名称]
1 | 031301017003 | 脚手架搭拆 | 脚手架搭拆 | 项 | 1
合 计

## 表1-2 分部分项工程量清单与计价表【房屋建筑与装饰】_3
表1-2 分部分项工程量清单及计价表( 号清单)
单位工程及专业工程名称：1-西-202室（教授用房）-房屋建筑与装饰 | [7 empty] | 第 1 页 共 23 页
序号 | 项目编码 | 项目名称 | 项目特征描述 | 计量单位 | 工程量 | 综合单价(元) | 合价(元) | 其中（元） |  |  | 备注
[8 empty] | 人工费 | 机械费 | 管理费
拆除工程
1 | 01B007 | 拆除工程 | 拆除工程： 1、原厨房墙砖及台板和卫生间墙面瓷砖拆除； 2、原室内客厅、卧室地板和卫生间地面瓷砖拆除； 3、原卫生间顶面拆除、洁具水管拆除； 4、原顶面墙面全部铲除至水泥砂浆层； 5、原门窗（含进户门）拆除； 6、隔墙拆除、凿墙洞、设备安装拆除、各类管线拆除等其他需要拆除的内容，拆除至满足设计要求； 7、需利旧的家具、设备等拆除、搬运至甲方指定位置保存； 8、拆除后破损处零星修补； 9、含垃圾清理、搬运、外运、处置等所有费用； | m2 | 128.167
新建隔墙
表1-2 分部分项工程量清单及计价表( 号清单)
单位工程及专业工程名称：1-西-202室（教授用房）-房屋建筑与装饰 | [7 empty] | 第 2 页 共 23 页
序号 | 项目编码 | 项目名称 | 项目特征描述 | 计量单位 | 工程量 | 综合单价(元) | 合价(元) | 其中（元） |  |  | 备注
[8 empty] | 人工费 | 机械费 | 管理费
2 | 010401003004 | 实心砖墙 | 卫生间、厨房管笼： 1、砖品种、规格、强度等级：混凝土实心砖240×115×53 MU10； 2、墙体类型：包管墙，墙厚1/4标准砖； 3、砂浆强度等级、配合比：M7.5砌筑砂浆； | m3 | 0.20935
3 | 011001003004 | 隔音棉墙面 | 1、卫生间、厨房管笼处满贴隔音棉； | m2 | 4.187
4 | 010402001004 | 砌块墙 | 新建轻质砖墙： 1、砌块品种、规格、强度等级：蒸压砂加气混凝土砌块B06 A3.5； 2、墙体类型：120mm厚隔墙； 3、砂浆强度等级：M7.5砌筑砂浆； 4、底部标准砖垫底3匹； | m3 | 5.9375
5 | 011201001022 | 墙面一般抹灰 | 1、墙面20mm厚一般抹灰； | m2 | 98.959
6 | 010503005004 | 圈、过梁 | 1、混凝土种类:非泵送商品混凝土； 2、混凝土强度等级:C25； | m3 | 0.1187
7 | 010515001007 | 现浇构件钢筋 | 1.钢筋种类、规格:HPB300，直径10mm以内箍筋； | t | 0.01
8 | 010515001008 | 现浇构件钢筋 | 1.钢筋种类、规格:HRB400综合； | t | 0.013
表1-2 分部分项工程量清单及计价表( 号清单)
单位工程及专业工程名称：1-西-202室（教授用房）-房屋建筑与装饰 | [7 empty] | 第 3 页 共 23 页
序号 | 项目编码 | 项目名称 | 项目特征描述 | 计量单位 | 工程量 | 综合单价(元) | 合价(元) | 其中（元） |  |  | 备注
[8 empty] | 人工费 | 机械费 | 管理费
门窗工程
9 | 010802004004 | 防盗门 | 钢制防盗门： 1、洞口尺寸：940*2100； 2、门框、扇材质：甲级钢制防盗门； 3、门套及门套线材质：钢制防盗门配套门套及门套线； 4、含合页、五金、门锁安装等其他所有相关配件齐全； | 樘 | 1
10 | 011210003013 | 玻璃隔断 | 卫生间铝合金轨道移门 1、门扇材质：铝合金； 2、玻璃品种、规格：12mm钢化玻璃； 3、含移门轨道、滑轮、嵌缝塞口材料、五金、防撞安全贴等其他所有相关配件齐全； | m2 | 3.15
11 | 011210003014 | 玻璃隔断 | 厨房铝合金轨道移门 1、门扇材质：铝合金； 2、玻璃品种、规格：12mm钢化玻璃； 3、含移门轨道、滑轮、嵌缝塞口材料、五金、防撞安全贴等其他所有相关配件齐全； | m2 | 3.528
表1-2 分部分项工程量清单及计价表( 号清单)
单位工程及专业工程名称：1-西-202室（教授用房）-房屋建筑与装饰 | [7 empty] | 第 4 页 共 23 页
序号 | 项目编码 | 项目名称 | 项目特征描述 | 计量单位 | 工程量 | 综合单价(元) | 合价(元) | 其中（元） |  |  | 备注
[8 empty] | 人工费 | 机械费 | 管理费
12 | 010801002004 | 木质门带套 | 成品木质门带套： 1、门洞尺寸：900*2100； 2、门扇材质：木门； 3、门套及门套线材质：木门配套门套、阻燃板基层、阻燃木龙骨； 4、含门锁、合页、门吸、油漆、五金等其他所有相关配件齐全； | 樘 | 6
13 | 010807001013 | 金属（塑钢、断桥）窗 | 铝合金移窗（A型）： 1、窗代号及洞口尺寸：A型窗 1400*1480； 2、框、扇材质：1.4厚隔热断桥铝合金； 3、玻璃品种、厚度：5+9A+5中空玻璃； 4、含窗五金、纱窗等其他所有相关配件齐全； | 樘 | 1
14 | 010807001014 | 金属（塑钢、断桥）窗 | 铝合金移窗（B型）： 1、窗代号及洞口尺寸：B型窗 2360*1480； 2、框、扇材质：1.4厚隔热断桥铝合金； 3、玻璃品种、厚度：5+9A+5中空玻璃； 4、含窗五金、纱窗等其他所有相关配件齐全； | 樘 | 2
表1-2 分部分项工程量清单及计价表( 号清单)
单位工程及专业工程名称：1-西-202室（教授用房）-房屋建筑与装饰 | [7 empty] | 第 5 页 共 23 页
序号 | 项目编码 | 项目名称 | 项目特征描述 | 计量单位 | 工程量 | 综合单价(元) | 合价(元) | 其中（元） |  |  | 备注
[8 empty] | 人工费 | 机械费 | 管理费
15 | 010807001015 | 金属（塑钢、断桥）窗 | 铝合金移窗（C型）： 1、窗代号及洞口尺寸：C型窗 2710*1480； 2、框、扇材质：1.4厚隔热断桥铝合金； 3、玻璃品种、厚度：5+9A+5中空玻璃； 4、含窗五金、纱窗等其他所有相关配件齐全； | 樘 | 2
16 | 010807001016 | 金属（塑钢、断桥）窗 | 铝合金移窗（F型）： 1、窗代号及洞口尺寸：F型窗 2550*2475； 2、框、扇材质：1.4厚隔热断桥铝合金； 3、玻璃品种、厚度：5+9A+5中空玻璃； 4、含窗五金、纱窗等其他所有相关配件齐全； | 樘 | 1
17 | 010807001017 | 金属（塑钢、断桥）窗 | 铝合金移窗（G型）： 1、窗代号及洞口尺寸：G型窗 800*1480； 2、框、扇材质：1.4厚隔热断桥铝合金； 3、玻璃品种、厚度：5+9A+5中空玻璃； 4、含窗五金、纱窗等其他所有相关配件齐全； | 樘 | 1
表1-2 分部分项工程量清单及计价表( 号清单)
单位工程及专业工程名称：1-西-202室（教授用房）-房屋建筑与装饰 | [7 empty] | 第 6 页 共 23 页
序号 | 项目编码 | 项目名称 | 项目特征描述 | 计量单位 | 工程量 | 综合单价(元) | 合价(元) | 其中（元） |  |  | 备注
[8 empty] | 人工费 | 机械费 | 管理费
18 | 010809004004 | 石材窗台板 | 窗台板 1、20mm厚人造石窗台板（选样），配套砂浆黏贴； | m2 | 1.6254
卧室1-1
19 | 011102003037 | 块料楼地面 | 地砖楼地面： 1、800*800*9仿木纹地砖，干混砂浆铺贴； | m2 | 13.106
20 | 011102001013 | 石材楼地面 | 石材门槛石： 1、深灰色门槛石，干混砂浆铺贴，含石材六面刷保护液、镜面处理、切割、拼花等； | m2 | 0.1008
21 | 011105006022 | 金属踢脚线 | 1、黑色不锈钢踢脚线40mm高； 2、9mm木工板基层； | m | 11.44
22 | 011201001023 | 墙面一般抹灰 | 涂料墙面 1、所有白色无机涂料墙面挂网； | m2 | 32.109
23 | 011407001019 | 墙面喷刷涂料 | 涂料墙面： 1、白色无机涂料三遍； 2、满批刮腻子二遍、找平； | m2 | 32.109
24 | Z010808008007 | 成品门套 | 垭口 1、成品门套，与房门门套保持一致； | m | 6.56
表1-2 分部分项工程量清单及计价表( 号清单)
单位工程及专业工程名称：1-西-202室（教授用房）-房屋建筑与装饰 | [7 empty] | 第 7 页 共 23 页
序号 | 项目编码 | 项目名称 | 项目特征描述 | 计量单位 | 工程量 | 综合单价(元) | 合价(元) | 其中（元） |  |  | 备注
[8 empty] | 人工费 | 机械费 | 管理费
25 | 011502004019 | 石膏装饰线 | 1、顶面100*100mm石膏装饰线； | m | 14.24
26 | 011407002022 | 天棚喷刷涂料 | 涂料顶面： 1、白色无机涂料三遍； 2、满批刮腻子二遍、找平； | m2 | 15.954
卧室1-2
27 | 011102003038 | 块料楼地面 | 地砖楼地面： 1、800*800*9仿木纹地砖，干混砂浆铺贴； | m2 | 14.975
28 | 011102001014 | 石材楼地面 | 石材门槛石： 1、深灰色门槛石，干混砂浆铺贴，含石材六面刷保护液、镜面处理、切割、拼花等； | m2 | 0.1008
29 | 011105006023 | 金属踢脚线 | 1、黑色不锈钢踢脚线40mm高； 2、9mm木工板基层； | m | 14.6
30 | 011201001024 | 墙面一般抹灰 | 涂料墙面 1、所有白色无机涂料墙面挂网； | m2 | 35.6922
31 | 011407001020 | 墙面喷刷涂料 | 涂料墙面： 1、白色无机涂料三遍； 2、满批刮腻子二遍、找平； | m2 | 35.6922
32 | 011502004020 | 石膏装饰线 | 1、顶面100*100mm石膏装饰线； | m | 15.06
表1-2 分部分项工程量清单及计价表( 号清单)
单位工程及专业工程名称：1-西-202室（教授用房）-房屋建筑与装饰 | [7 empty] | 第 8 页 共 23 页
序号 | 项目编码 | 项目名称 | 项目特征描述 | 计量单位 | 工程量 | 综合单价(元) | 合价(元) | 其中（元） |  |  | 备注
[8 empty] | 人工费 | 机械费 | 管理费
33 | 011407002023 | 天棚喷刷涂料 | 涂料顶面： 1、白色无机涂料三遍； 2、满批刮腻子二遍、找平； | m2 | 17.987
卧室2-1
34 | 011102003039 | 块料楼地面 | 地砖楼地面： 1、800*800*9仿木纹地砖，干混砂浆铺贴； | m2 | 15.499
35 | 011102001015 | 石材楼地面 | 石材门槛石： 1、深灰色门槛石，干混砂浆铺贴，含石材六面刷保护液、镜面处理、切割、拼花等； | m2 | 0.1008
36 | 011105006024 | 金属踢脚线 | 1、黑色不锈钢踢脚线40mm高； 2、9mm木工板基层； | m | 14.96
37 | 011201001025 | 墙面一般抹灰 | 涂料墙面 1、所有白色无机涂料墙面挂网； | m2 | 38.6485
38 | 011407001021 | 墙面喷刷涂料 | 涂料墙面： 1、白色无机涂料三遍； 2、满批刮腻子二遍、找平； | m2 | 38.6485
39 | 011502004021 | 石膏装饰线 | 1、顶面100*100mm石膏装饰线； | m | 15.16
表1-2 分部分项工程量清单及计价表( 号清单)
单位工程及专业工程名称：1-西-202室（教授用房）-房屋建筑与装饰 | [7 empty] | 第 9 页 共 23 页
序号 | 项目编码 | 项目名称 | 项目特征描述 | 计量单位 | 工程量 | 综合单价(元) | 合价(元) | 其中（元） |  |  | 备注
[8 empty] | 人工费 | 机械费 | 管理费
40 | 011407002024 | 天棚喷刷涂料 | 涂料顶面： 1、白色无机涂料三遍； 2、满批刮腻子二遍、找平； | m2 | 18.531
卧室2-2
41 | 011102003040 | 块料楼地面 | 地砖楼地面： 1、800*800*9仿木纹地砖，干混砂浆铺贴； | m2 | 13.155
42 | 011102001016 | 石材楼地面 | 石材门槛石： 1、深灰色门槛石，干混砂浆铺贴，含石材六面刷保护液、镜面处理、切割、拼花等； | m2 | 0.1008
43 | 011105006025 | 金属踢脚线 | 1、黑色不锈钢踢脚线40mm高； 2、9mm木工板基层； | m | 13.66
44 | 011201001026 | 墙面一般抹灰 | 涂料墙面 1、所有白色无机涂料墙面挂网； | m2 | 32.6832
45 | 011407001022 | 墙面喷刷涂料 | 涂料墙面： 1、白色无机涂料三遍； 2、满批刮腻子二遍、找平； | m2 | 32.6832
46 | 011502004022 | 石膏装饰线 | 1、顶面100*100mm石膏装饰线； | m | 13.51
表1-2 分部分项工程量清单及计价表( 号清单)
单位工程及专业工程名称：1-西-202室（教授用房）-房屋建筑与装饰 | [7 empty] | 第 10 页 共 23 页
序号 | 项目编码 | 项目名称 | 项目特征描述 | 计量单位 | 工程量 | 综合单价(元) | 合价(元) | 其中（元） |  |  | 备注
[8 empty] | 人工费 | 机械费 | 管理费
47 | 011407002025 | 天棚喷刷涂料 | 涂料顶面： 1、白色无机涂料三遍； 2、满批刮腻子二遍、找平； | m2 | 15.857
48 | 011505002007 | 晒衣架 | 晒衣杆： 1、材料品种、规格、品牌、颜色:直径25mm不锈钢管，壁厚1mm，下挂0.6m. 2、支架、配件品种、规格：根据选样确定 | m | 1.4
客厅、餐厅、过道1
49 | 011102003041 | 块料楼地面 | 地砖楼地面： 1、800*800*9浅灰色柔光砖，干混砂浆铺贴； | m2 | 11.866
50 | 011108001022 | 石材零星项目 | 石材门槛石： 1、深灰色门槛石，干混砂浆铺贴，含石材六面刷保护液、镜面处理、切割、拼花等； | m2 | 0.216
51 | 011105006026 | 金属踢脚线 | 1、黑色不锈钢踢脚线40mm高； 2、9mm木工板基层； | m | 13.892
52 | 011201001027 | 墙面一般抹灰 | 涂料墙面 1、所有白色无机涂料墙面挂网； | m2 | 40.1963
表1-2 分部分项工程量清单及计价表( 号清单)
单位工程及专业工程名称：1-西-202室（教授用房）-房屋建筑与装饰 | [7 empty] | 第 11 页 共 23 页
序号 | 项目编码 | 项目名称 | 项目特征描述 | 计量单位 | 工程量 | 综合单价(元) | 合价(元) | 其中（元） |  |  | 备注
[8 empty] | 人工费 | 机械费 | 管理费
53 | 011407001023 | 墙面喷刷涂料 | 涂料墙面： 1、白色无机涂料三遍； 2、满批刮腻子二遍、找平； | m2 | 40.1963
54 | 011502004023 | 石膏装饰线 | 1、顶面100*100mm石膏装饰线； | m | 22.12
55 | 011407002026 | 天棚喷刷涂料 | 涂料顶面： 1、白色无机涂料三遍； 2、满批刮腻子二遍、找平； | m2 | 16.29
客厅、餐厅、过道2
56 | 011102003042 | 块料楼地面 | 地砖楼地面： 1、800*800*9浅灰色柔光砖，干混砂浆铺贴； | m2 | 11.71
57 | 011108001023 | 石材零星项目 | 石材门槛石： 1、深灰色门槛石，干混砂浆铺贴，含石材六面刷保护液、镜面处理、切割、拼花等； | m2 | 0.216
58 | 011102003043 | 块料楼地面 | 地砖楼地面： 1、300*300*9浅灰色柔光砖，干混砂浆铺贴； | m2 | 5.024
59 | 010904002019 | 楼（地）面涂膜防水 | 地面防水： 1、平面聚氨酯防水涂料1.5mm厚两遍； | m2 | 1.04
表1-2 分部分项工程量清单及计价表( 号清单)
单位工程及专业工程名称：1-西-202室（教授用房）-房屋建筑与装饰 | [7 empty] | 第 12 页 共 23 页
序号 | 项目编码 | 项目名称 | 项目特征描述 | 计量单位 | 工程量 | 综合单价(元) | 合价(元) | 其中（元） |  |  | 备注
[8 empty] | 人工费 | 机械费 | 管理费
60 | 011204003019 | 块料墙面 | 瓷砖墙面： 1、300*600*9浅灰色瓷砖墙面，干混砂浆铺贴； 2、15厚1:3水泥砂浆打底找平； | m2 | 6.36
61 | 010903002013 | 墙面涂膜防水 | 墙面防水： 1、立面聚氨酯防水涂料 ~1.5mm厚二遍； 2、卫生间防水高度1800mm，淋浴区2000mm高； | m2 | 0.72
62 | 011105006027 | 金属踢脚线 | 1、成品黑色不锈钢踢脚线 高40mm； | m | 21.82
63 | 011201001028 | 墙面一般抹灰 | 涂料墙面 1、所有白色无机涂料墙面挂网； | m2 | 54.9555
64 | 011407001024 | 墙面喷刷涂料 | 涂料墙面： 1、白色无机涂料三遍； 2、满批刮腻子二遍、找平； | m2 | 54.9555
65 | Z010808008008 | 成品门套 | 垭口 1、成品门套，与房门门套保持一致； | m | 7.85
66 | 011502004024 | 石膏装饰线 | 1、顶面100*100mm石膏装饰线； | m | 29.67
表1-2 分部分项工程量清单及计价表( 号清单)
单位工程及专业工程名称：1-西-202室（教授用房）-房屋建筑与装饰 | [7 empty] | 第 13 页 共 23 页
序号 | 项目编码 | 项目名称 | 项目特征描述 | 计量单位 | 工程量 | 综合单价(元) | 合价(元) | 其中（元） |  |  | 备注
[8 empty] | 人工费 | 机械费 | 管理费
67 | 011407002027 | 天棚喷刷涂料 | 涂料顶面： 1、白色无机涂料三遍； 2、满批刮腻子二遍、找平； | m2 | 22.33
68 | 011505001007 | 洗漱台 | 洗漱台： 1、石材台面、挡水板； 2、深灰色木饰面、阻燃板基层制厨房低柜，含柜门铰链、柜门暗拉手、五金、按设备尺寸开孔等其他所有相关配件齐全； 3、尺寸：高600mm宽550mm，具体要求详见图纸； | m | 1.3
厨房1
69 | 011102003044 | 块料楼地面 | 地砖楼地面： 1、300*300*9浅灰色柔光砖，干混砂浆铺贴； 2、C20细石混凝土找平，找平厚度根据现场实际，投标单位综合考虑； | m2 | 5.024
表1-2 分部分项工程量清单及计价表( 号清单)
单位工程及专业工程名称：1-西-202室（教授用房）-房屋建筑与装饰 | [7 empty] | 第 14 页 共 23 页
序号 | 项目编码 | 项目名称 | 项目特征描述 | 计量单位 | 工程量 | 综合单价(元) | 合价(元) | 其中（元） |  |  | 备注
[8 empty] | 人工费 | 机械费 | 管理费
70 | 011108001024 | 石材零星项目 | 石材门槛石： 1、深灰色门槛石，干混砂浆铺贴，含石材六面刷保护液、镜面处理、切割、拼花等 2、C20细石混凝土找平，找平厚度根据现场实际，投标单位综合考虑 | m2 | 0.216
71 | 010904002020 | 楼（地）面涂膜防水 | 地面防水： 1、平面聚氨酯防水涂料1.5mm厚； 2、含地面翻上300mm； | m2 | 7.97
72 | 011204003020 | 块料墙面 | 瓷砖墙面： 1、300*600*9浅灰色瓷砖墙面，干混砂浆铺贴； 2、15厚1:3水泥砂浆打底找平； | m2 | 17.878
73 | 011302001013 | 吊顶天棚 | 铝扣板吊顶： 1、300*300铝扣板； 2、配套轻钢龙骨； | m2 | 5.024
表1-2 分部分项工程量清单及计价表( 号清单)
单位工程及专业工程名称：1-西-202室（教授用房）-房屋建筑与装饰 | [7 empty] | 第 15 页 共 23 页
序号 | 项目编码 | 项目名称 | 项目特征描述 | 计量单位 | 工程量 | 综合单价(元) | 合价(元) | 其中（元） |  |  | 备注
[8 empty] | 人工费 | 机械费 | 管理费
74 | 011501009007 | 厨房低柜 | 厨房低柜： 1、石英石台面、挡水板； 2、米色木饰面、阻燃板基层制厨房低柜，含柜门铰链、柜门暗拉手、五金、按设备尺寸开孔等其他所有相关配件齐全； 3、尺寸：高850mm宽600mm，具体要求详见图纸； | m | 3.35
75 | 011501010007 | 厨房吊柜 | 厨房吊柜： 1、米色木饰面、阻燃板基层制厨房低柜，含柜门铰链、柜门暗拉手、五金、按设备尺寸开孔等其他所有相关配件齐全； 2、尺寸：高800mm宽350mm，具体要求详见图纸； | m | 2.32
厨房2
76 | 011102003045 | 块料楼地面 | 地砖楼地面： 1、300*300*9浅灰色柔光砖，干混砂浆铺贴； 2、C20细石混凝土找平，找平厚度根据现场实际，投标单位综合考虑； | m2 | 4.176
表1-2 分部分项工程量清单及计价表( 号清单)
单位工程及专业工程名称：1-西-202室（教授用房）-房屋建筑与装饰 | [7 empty] | 第 16 页 共 23 页
序号 | 项目编码 | 项目名称 | 项目特征描述 | 计量单位 | 工程量 | 综合单价(元) | 合价(元) | 其中（元） |  |  | 备注
[8 empty] | 人工费 | 机械费 | 管理费
77 | 011108001025 | 石材零星项目 | 石材门槛石： 1、深灰色门槛石，干混砂浆铺贴，含石材六面刷保护液、镜面处理、切割、拼花等 2、C20细石混凝土找平，找平厚度根据现场实际，投标单位综合考虑 | m2 | 0.108
78 | 010904002021 | 楼（地）面涂膜防水 | 地面防水： 1、平面聚氨酯防水涂料1.5mm厚； 2、含地面翻上300mm； | m2 | 6.756
79 | 011204003021 | 块料墙面 | 瓷砖墙面： 1、300*600*9浅灰色瓷砖墙面，干混砂浆铺贴； 2、15厚1:3水泥砂浆打底找平； | m2 | 16.2284
80 | 011302001014 | 吊顶天棚 | 铝扣板吊顶： 1、300*300铝扣板； 2、配套轻钢龙骨； | m2 | 4.176
表1-2 分部分项工程量清单及计价表( 号清单)
单位工程及专业工程名称：1-西-202室（教授用房）-房屋建筑与装饰 | [7 empty] | 第 17 页 共 23 页
序号 | 项目编码 | 项目名称 | 项目特征描述 | 计量单位 | 工程量 | 综合单价(元) | 合价(元) | 其中（元） |  |  | 备注
[8 empty] | 人工费 | 机械费 | 管理费
81 | 011501009008 | 厨房低柜 | 厨房低柜： 1、石英石台面、挡水板； 2、米色木饰面、阻燃板基层制厨房低柜，含柜门铰链、柜门暗拉手、五金、按设备尺寸开孔等其他所有相关配件齐全； 3、尺寸：高850mm宽600mm，具体要求详见图纸； | m | 2.92
82 | 011501010008 | 厨房吊柜 | 厨房吊柜： 1、米色木饰面、阻燃板基层制厨房低柜，含柜门铰链、柜门暗拉手、五金、按设备尺寸开孔等其他所有相关配件齐全； 2、尺寸：高800mm宽350mm，具体要求详见图纸； | m | 2.32
卫生间1
83 | 011102003046 | 块料楼地面 | 地砖楼地面： 1、300*300*9浅灰色柔光砖，干混砂浆铺贴； 2、C20细石混凝土找平，找平厚度根据现场实际，投标单位综合考虑； | m2 | 3.606
表1-2 分部分项工程量清单及计价表( 号清单)
单位工程及专业工程名称：1-西-202室（教授用房）-房屋建筑与装饰 | [7 empty] | 第 18 页 共 23 页
序号 | 项目编码 | 项目名称 | 项目特征描述 | 计量单位 | 工程量 | 综合单价(元) | 合价(元) | 其中（元） |  |  | 备注
[8 empty] | 人工费 | 机械费 | 管理费
84 | 011108001026 | 石材零星项目 | 石材门槛石： 1、深灰色门槛石，干混砂浆铺贴，含石材六面刷保护液、镜面处理、切割、拼花等 2、C20细石混凝土找平，找平厚度根据现场实际，投标单位综合考虑 | m2 | 0.09
85 | 010904002022 | 楼（地）面涂膜防水 | 地面防水： 1、平面聚氨酯防水涂料1.5mm厚两遍； | m2 | 3.696
86 | 011204003022 | 块料墙面 | 瓷砖墙面： 1、300*600*9浅灰色瓷砖墙面，干混砂浆铺贴； 2、15厚1:3水泥砂浆打底找平； | m2 | 17.529
87 | 010903002014 | 墙面涂膜防水 | 墙面防水： 1、立面聚氨酯防水涂料 ~1.5mm厚二遍； 2、卫生间防水高度1800mm，淋浴区2000mm高； | m2 | 14.42
表1-2 分部分项工程量清单及计价表( 号清单)
单位工程及专业工程名称：1-西-202室（教授用房）-房屋建筑与装饰 | [7 empty] | 第 19 页 共 23 页
序号 | 项目编码 | 项目名称 | 项目特征描述 | 计量单位 | 工程量 | 综合单价(元) | 合价(元) | 其中（元） |  |  | 备注
[8 empty] | 人工费 | 机械费 | 管理费
88 | 011210003015 | 玻璃隔断（移门） | 成品玻璃卫浴移门隔断： 1、边框材料种类、规格：铝合金； 2、玻璃品种、规格、颜色：双层中空长虹玻璃； 3、含移门轨道、滑轮、嵌缝塞口材料、五金等其他所有相关配件齐全； | m2 | 3.5064
89 | 011302001015 | 吊顶天棚 | 铝扣板吊顶： 1、300*300铝扣板； 2、配套轻钢龙骨； | m2 | 3.606
90 | 011505010007 | 镜面玻璃 | 1、带金属框镜面玻璃安装，金属立杆固定于墙面； | m2 | 0.7
91 | 011505001008 | 洗漱台 | 洗漱台： 1、石材台面、挡水板； 2、深灰色木饰面、阻燃板基层制厨房低柜，含柜门铰链、柜门暗拉手、五金、按设备尺寸开孔等其他所有相关配件齐全； 3、尺寸：高600mm宽550mm，具体要求详见图纸； | m | 2.03
卫生间2
表1-2 分部分项工程量清单及计价表( 号清单)
单位工程及专业工程名称：1-西-202室（教授用房）-房屋建筑与装饰 | [7 empty] | 第 20 页 共 23 页
序号 | 项目编码 | 项目名称 | 项目特征描述 | 计量单位 | 工程量 | 综合单价(元) | 合价(元) | 其中（元） |  |  | 备注
[8 empty] | 人工费 | 机械费 | 管理费
92 | 011102003047 | 块料楼地面 | 地砖楼地面： 1、300*300*9浅灰色柔光砖，干混砂浆铺贴； 2、C20细石混凝土找平，找平厚度根据现场实际，投标单位综合考虑； | m2 | 3.593
93 | 011108001027 | 石材零星项目 | 石材门槛石： 1、深灰色门槛石，干混砂浆铺贴，含石材六面刷保护液、镜面处理、切割、拼花等 2、C20细石混凝土找平，找平厚度根据现场实际，投标单位综合考虑 | m2 | 0.09
94 | 010904002023 | 楼（地）面涂膜防水 | 地面防水： 1、平面聚氨酯防水涂料1.5mm厚两遍； | m2 | 3.683
95 | 011204003023 | 块料墙面 | 瓷砖墙面： 1、300*600*9浅灰色瓷砖墙面，干混砂浆铺贴； 2、15厚1:3水泥砂浆打底找平； | m2 | 17.001
96 | 010903002015 | 墙面涂膜防水 | 墙面防水： 1、立面聚氨酯防水涂料 ~1.5mm厚二遍； 2、卫生间防水高度1800mm，淋浴区2000mm高； | m2 | 13.98
表1-2 分部分项工程量清单及计价表( 号清单)
单位工程及专业工程名称：1-西-202室（教授用房）-房屋建筑与装饰 | [7 empty] | 第 21 页 共 23 页
序号 | 项目编码 | 项目名称 | 项目特征描述 | 计量单位 | 工程量 | 综合单价(元) | 合价(元) | 其中（元） |  |  | 备注
[8 empty] | 人工费 | 机械费 | 管理费
97 | 011210003016 | 玻璃隔断（移门） | 成品玻璃卫浴移门隔断： 1、边框材料种类、规格：铝合金； 2、玻璃品种、规格、颜色：双层中空长虹玻璃； 3、含移门轨道、滑轮、嵌缝塞口材料、五金等其他所有相关配件齐全； | m2 | 4.392
98 | 011302001016 | 吊顶天棚 | 铝扣板吊顶： 1、300*300铝扣板； 2、配套轻钢龙骨； | m2 | 3.593
99 | 011505010008 | 镜面玻璃 | 1、带金属框镜面玻璃安装，金属立杆固定于墙面； | m2 | 0.7
阳台1
100 | 011102003048 | 块料楼地面 | 地砖楼地面： 1、300*300*9浅灰色柔光砖，干混砂浆铺贴； 2、C20细石混凝土找平，找平厚度根据现场实际，投标单位综合考虑； | m2 | 4.877
表1-2 分部分项工程量清单及计价表( 号清单)
单位工程及专业工程名称：1-西-202室（教授用房）-房屋建筑与装饰 | [7 empty] | 第 22 页 共 23 页
序号 | 项目编码 | 项目名称 | 项目特征描述 | 计量单位 | 工程量 | 综合单价(元) | 合价(元) | 其中（元） |  |  | 备注
[8 empty] | 人工费 | 机械费 | 管理费
101 | 011108001028 | 石材零星项目 | 石材门槛石： 1、深灰色门槛石，干混砂浆铺贴，含石材六面刷保护液、镜面处理、切割、拼花等 2、C20细石混凝土找平，找平厚度根据现场实际，投标单位综合考虑 | m2 | 0.5664
102 | 010904002024 | 楼（地）面涂膜防水 | 地面防水： 1、平面聚氨酯防水涂料1.5mm厚两遍； | m2 | 5.4434
103 | 011105006028 | 金属踢脚线 | 1、黑色不锈钢踢脚线40mm高； 2、9mm木工板基层； | m | 7.46
104 | 011204003024 | 块料墙面 | 瓷砖墙面： 1、300*600*9浅灰色瓷砖墙面，干混砂浆铺贴； 2、15厚1:3水泥砂浆打底找平； | m2 | 12.991
105 | 010903002016 | 墙面涂膜防水 | 墙面防水： 1、立面聚氨酯防水涂料 ~1.5mm厚二遍； | m2 | 10.4465
106 | 011407002028 | 天棚喷刷涂料 | 涂料顶面： 1、白色无机涂料三遍； 2、满批刮腻子二遍、找平； | m2 | 4.877
表1-2 分部分项工程量清单及计价表( 号清单)
单位工程及专业工程名称：1-西-202室（教授用房）-房屋建筑与装饰 | [7 empty] | 第 23 页 共 23 页
序号 | 项目编码 | 项目名称 | 项目特征描述 | 计量单位 | 工程量 | 综合单价(元) | 合价(元) | 其中（元） |  |  | 备注
[8 empty] | 人工费 | 机械费 | 管理费
107 | 011505002008 | 晒衣架 | 晒衣杆： 1、材料品种、规格、品牌、颜色:直径25mm不锈钢管，壁厚1mm，下挂0.6m. 2、支架、配件品种、规格：根据选样确定 | m | 2.7
合 计

## 表1-3-C 技术措施项目清单及计价表【房屋建筑与装饰】_3
表1-3-C 技术措施项目清单及计价表
工程名称：杭州电子科技大学2024年高沙教师周转房二期装修改造工程
单位工程及专业工程名称：1-西-202室（教授用房）-房屋建筑与装饰 | [7 empty] | 第 1 页 共 1 页
序号 | 项目编码 | 项目名称 | 项目特征描述 | 计量单位 | 工程量 | 综合单价(元) | 金额(元) | 其中 |  |  | 备注
[8 empty] | 人工费 | 机械费 | 管理费
[请输入分部名称]
1 | 011701003004 | 脚手架 | 1、脚手架搭拆，由投标单位综合考虑报价； | 项 | 1
2 | 011702009004 | 圈、过梁 | 1、直形圈过梁 复合木模； | m2 | 2.5678
3 | 01B008 | 其他技术措施费 | 1、包括但不限于清理保洁费用、材料场内搬运费用、成品保护等措施费用和其他技术措施费，由投标人自行考虑综合报价； | 项 | 1
合 计

## 表1-2 分部分项工程量清单与计价表【通用安装工程】_3
表1-2 分部分项工程量清单及计价表( 号清单)
单位工程及专业工程名称：1-西-202室（教授用房）-通用安装工程 | [7 empty] | 第 1 页 共 7 页
序号 | 项目编码 | 项目名称 | 项目特征描述 | 计量单位 | 工程量 | 综合单价(元) | 合价(元) | 其中（元） |  |  | 备注
[8 empty] | 人工费 | 机械费 | 管理费
强电工程
1 | 030404017007 | 配电箱 | 1.照明配电箱 AL1安装,距地1.5m嵌墙安装 2.含箱内端子板外部接线，含箱内元器件、接地等详见系统图 | 台 | 1
2 | 030404017008 | 配电箱 | 1.照明配电箱 AL2安装,距地1.5m嵌墙安装 2.含箱内端子板外部接线，含箱内元器件、接地等详见系统图 | 台 | 1
3 | 030411001016 | 配管 | 砖、混凝土结构明配刚性阻燃管 PC20 | m | 65.26
4 | 030411001017 | 配管 | 1.砖、混凝土结构暗配刚性阻燃管 PC20 2.管道接地,墙面开槽及恢复 | m | 176.54
5 | 030411001018 | 配管 | 1.砖、混凝土结构暗配刚性阻燃管 PC25 2.管道接地,墙面开槽及恢复 | m | 101.3
6 | 030411004019 | 配线 | 穿照明线 铜芯导线截面 BV2.5 | m | 503.49
7 | 030411004020 | 配线 | 穿照明线 铜芯导线截面 BVR2.5 | m | 253.24
8 | 030411004021 | 配线 | 穿照明线 铜芯导线截面 BV4 | m | 208
表1-2 分部分项工程量清单及计价表( 号清单)
单位工程及专业工程名称：1-西-202室（教授用房）-通用安装工程 | [7 empty] | 第 2 页 共 7 页
序号 | 项目编码 | 项目名称 | 项目特征描述 | 计量单位 | 工程量 | 综合单价(元) | 合价(元) | 其中（元） |  |  | 备注
[8 empty] | 人工费 | 机械费 | 管理费
9 | 030411004022 | 配线 | 穿照明线 铜芯导线截面 BVR4 | m | 104
10 | 030411004023 | 配线 | 穿照明线 铜芯导线截面 BV6 | m | 9
11 | 030411004024 | 配线 | 穿照明线 铜芯导线截面 BVR6 | m | 4.5
12 | 030412004010 | 装饰灯 | 1.圆形LED筒灯安装 2.光源安装 | 套 | 5
13 | 030412004011 | 装饰灯 | 1.LED节能型灯具 36W 吸顶 2.光源安装 | 套 | 7
14 | 030412004012 | 装饰灯 | 1.集成LED扣板灯 20W 吸顶 2.光源安装 | 套 | 4
15 | 030404031007 | 小电器 | LED成品浴霸（配套开关）安装 2000W 吸顶 | 个 | 2
16 | 030404034013 | 照明开关 | 防溅型单联单控开关 | 个 | 4
17 | 030404034014 | 照明开关 | 单联单控开关 | 个 | 4
18 | 030404034015 | 照明开关 | 双联单控开关 | 个 | 1
19 | 030404034016 | 照明开关 | 单联双控开关 | 个 | 10
20 | 030404035037 | 插座 | 单相二极加三极安全插座（安全型）A86型 10A 250V,嵌墙距地0.3m | 个 | 7
21 | 030404035038 | 插座 | 单相二极加三极安全插座（安全型）A86型 10A 250V,嵌墙距地0.75m | 个 | 8
表1-2 分部分项工程量清单及计价表( 号清单)
单位工程及专业工程名称：1-西-202室（教授用房）-通用安装工程 | [7 empty] | 第 3 页 共 7 页
序号 | 项目编码 | 项目名称 | 项目特征描述 | 计量单位 | 工程量 | 综合单价(元) | 合价(元) | 其中（元） |  |  | 备注
[8 empty] | 人工费 | 机械费 | 管理费
22 | 030404035039 | 插座 | 单相二极加三极安全型防溅插座（安全型）A86型 10A 250V,嵌墙距地1.3m | 个 | 2
23 | 030404035040 | 插座 | 单相二极加三极安全型防溅插座（安全型）（洗衣机专用）A86型 10A 250V,嵌墙距地1m | 个 | 2
24 | 030404035041 | 插座 | 单相二极加三极安全型防溅带开关插座（安全型）（卫生间专用）A86型 10A 250V,嵌墙距地1.3m | 个 | 2
25 | 030404035042 | 插座 | 单相二极加三极安全型防溅带开关插座（安全型）（厨房专用）A86型 10A 250V,嵌墙距地1.3m | 个 | 7
26 | 030404035043 | 插座 | 单相三极安全型防溅带开关插座（抽油烟机专用）A86型 10A 250V,嵌墙距地2m | 个 | 2
27 | 030404035044 | 插座 | 单相三极安全型防溅带开关插座（热水器专用）A86型 10A 250V,嵌墙距地2.3m | 个 | 2
28 | 030404035045 | 插座 | 单相三极安全型带开关插座（壁挂空调专用）A86型 16A 250V,嵌墙距地1.3m | 个 | 5
表1-2 分部分项工程量清单及计价表( 号清单)
单位工程及专业工程名称：1-西-202室（教授用房）-通用安装工程 | [7 empty] | 第 4 页 共 7 页
序号 | 项目编码 | 项目名称 | 项目特征描述 | 计量单位 | 工程量 | 综合单价(元) | 合价(元) | 其中（元） |  |  | 备注
[8 empty] | 人工费 | 机械费 | 管理费
29 | 030404035046 | 插座 | 单相三极安全型带开关插座（小厨宝专用）A86型 16A 250V,嵌墙距地1.8m | 个 | 1
30 | 030404035047 | 插座 | 电视插座安装 | 个 | 8
31 | 030404035048 | 插座 | 冰箱插座安装 | 个 | 2
32 | 030409008004 | 等电位端子箱、测试板 | 局部等电位端子箱 | 台 | 2
33 | 030404031008 | 小电器 | 空开 1P/50A 含原有空开拆除 | 个 | 1
34 | 030411006010 | 接线盒 | 暗装接线盒 塑料 | 个 | 20
35 | 030411006011 | 接线盒 | 开关、插座接线盒 塑料 | 个 | 69
给排水系统
36 | 03B013 | PVC管 | 厨房顶面安装油烟机直径150PVC管 含封堵圈及开孔修复 | 个 | 2
37 | 031001006019 | 塑料管 | 室内PP-R热水管（热熔连接） DN15 | m | 31.58
38 | 031208002004 | 管道绝热 | 热水管采用20mm橡塑保温 | m3 | 0.15
39 | 031001006020 | 塑料管 | 1.室内PP-R冷水管（热熔连接） DN15 2.管道消毒、冲洗 | m | 39.75
40 | 031001006021 | 塑料管 | 1.室内PP-R冷水管（热熔连接） DN20 2.管道消毒、冲洗 | m | 32.94
41 | 031003001010 | 螺纹阀门 | 全铜截止阀安装 DN20 | 个 | 2
42 | 031003001011 | 螺纹阀门 | 全铜截止阀安装 DN15 | 个 | 4
表1-2 分部分项工程量清单及计价表( 号清单)
单位工程及专业工程名称：1-西-202室（教授用房）-通用安装工程 | [7 empty] | 第 5 页 共 7 页
序号 | 项目编码 | 项目名称 | 项目特征描述 | 计量单位 | 工程量 | 综合单价(元) | 合价(元) | 其中（元） |  |  | 备注
[8 empty] | 人工费 | 机械费 | 管理费
43 | 031003001012 | 螺纹阀门 | 止回阀安装 DN15 | 个 | 2
44 | 031003013004 | 水表 | 水表 DN20 含1个截止阀 | 组 | 2
45 | 031001006022 | 塑料管 | 室内PVC-U 废水管（粘接）DN50 | m | 9.82
46 | 031001006023 | 塑料管 | 室内PVC-U 废水管（粘接）DN75 | m | 3.35
47 | 031001006024 | 塑料管 | 室内PVC-U 污水管（粘接）DN100 | m | 40
48 | 031004014004 | 给、排水附(配)件 | 不锈钢地漏安装 DN50 | 个 | 5
49 | 031004003004 | 洗脸盆 | 1.台上式洗脸盆（含水龙头） 2.含给水配件、角阀及金属软接,水龙头及排水下接管等附件 | 组 | 3
50 | 031004004004 | 洗涤盆 | 1.厨房不锈钢双槽洗菜盆（含水龙头） 2.含给水配件、角阀及金属软接,水龙头及排水下接管等附件 | 组 | 2
51 | 031004010004 | 淋浴器 | 1.成套淋浴器安装 2.含给水配件、角阀、固定件等附件 | 套 | 2
52 | 031004006004 | 大便器 | 1.坐式大便器安装 2.含给水配件、角阀及金属软接,水龙头及排水下接管等附件 | 套 | 2
表1-2 分部分项工程量清单及计价表( 号清单)
单位工程及专业工程名称：1-西-202室（教授用房）-通用安装工程 | [7 empty] | 第 6 页 共 7 页
序号 | 项目编码 | 项目名称 | 项目特征描述 | 计量单位 | 工程量 | 综合单价(元) | 合价(元) | 其中（元） |  |  | 备注
[8 empty] | 人工费 | 机械费 | 管理费
53 | 011615001007 | 开孔（打洞） | 混凝土楼板钻孔 直径 （mm以内）108 | 个 | 8
54 | 011615001008 | 开孔（打洞） | 混凝土楼板钻孔 直径 （mm以内）200 | 个 | 8
55 | 030817008007 | 套管制作安装 | 刚性防水套管制作、安装 DN50 | 个 | 8
56 | 030817008008 | 套管制作安装 | 刚性防水套管制作、安装 DN100 | 个 | 10
57 | 03B010 | 封堵 | 原有孔洞的封堵及防水 | 个 | 8
综合布线系统
58 | 030501005004 | 插箱、机柜 | 弱电机柜安装（含8口交换机） | 台 | 1
59 | 030502005004 | 双绞线缆 | 超六类屏蔽双绞线 CAT6 UTP | m | 120
60 | 030411001019 | 配管 | 1.砖、混凝土结构暗配刚性阻燃管 PC25 2.管道接地,墙面开槽及恢复 | m | 3
61 | 030411001020 | 配管 | 1.砖、混凝土结构暗配刚性阻燃管 PVC20 2.管道接地,墙面开槽及恢复 | m | 110.7
62 | 030501008004 | 路由器 | 无线AP 1200M 千兆端口 带机量120双频TL-AP1206GC-POE/DC | 套 | 2
表1-2 分部分项工程量清单及计价表( 号清单)
单位工程及专业工程名称：1-西-202室（教授用房）-通用安装工程 | [7 empty] | 第 7 页 共 7 页
序号 | 项目编码 | 项目名称 | 项目特征描述 | 计量单位 | 工程量 | 综合单价(元) | 合价(元) | 其中（元） |  |  | 备注
[8 empty] | 人工费 | 机械费 | 管理费
63 | 030502004007 | 电视、电话插座 | 数字电视点播数据插座 含面板、模块、底盒 | 个 | 2
64 | 030502004008 | 电视、电话插座 | 网络信息插座 含面板、模块、底盒 | 个 | 4
65 | 030411006012 | 接线盒 | 暗装接线盒 塑料 | 个 | 2
66 | Z030502022004 | 综合布线系统调试 | 综合布线系统调试 | 系统 | 1
其他
67 | 03B012 | 开孔及防火封堵 | 本工程所有在建筑物的外立面、内墙、楼板上需开孔部分的开孔工作，管道等安装完毕后的防火防水封堵等产生的所有费用 | 项 | 1
合 计

## 表1-3-C 技术措施项目清单及计价表【通用安装工程】_3
表1-3-C 技术措施项目清单及计价表
工程名称：杭州电子科技大学2024年高沙教师周转房二期装修改造工程
单位工程及专业工程名称：1-西-202室（教授用房）-通用安装工程 | [7 empty] | 第 1 页 共 1 页
序号 | 项目编码 | 项目名称 | 项目特征描述 | 计量单位 | 工程量 | 综合单价(元) | 金额(元) | 其中 |  |  | 备注
[8 empty] | 人工费 | 机械费 | 管理费
[请输入分部名称]
1 | 031301017004 | 脚手架搭拆 | 脚手架搭拆 | 项 | 1
合 计

## 表1-2 分部分项工程量清单与计价表【房屋建筑与装饰】_4
表1-2 分部分项工程量清单及计价表( 号清单)
单位工程及专业工程名称：2-西-402室（教授用房）-房屋建筑与装饰 | [7 empty] | 第 1 页 共 23 页
序号 | 项目编码 | 项目名称 | 项目特征描述 | 计量单位 | 工程量 | 综合单价(元) | 合价(元) | 其中（元） |  |  | 备注
[8 empty] | 人工费 | 机械费 | 管理费
拆除工程
1 | 01B009 | 拆除工程 | 拆除工程： 1、原厨房墙砖及台板和卫生间墙面瓷砖拆除； 2、原室内客厅、卧室地板和卫生间地面瓷砖拆除； 3、原卫生间顶面拆除、洁具水管拆除； 4、原顶面墙面全部铲除至水泥砂浆层； 5、原门窗（含进户门）拆除； 6、隔墙拆除、凿墙洞、设备安装拆除、各类管线拆除等其他需要拆除的内容，拆除至满足设计要求； 7、需利旧的家具、设备等拆除、搬运至甲方指定位置保存； 8、拆除后破损处零星修补； 9、含垃圾清理、搬运、外运、处置等所有费用； | m2 | 128.167
新建隔墙
表1-2 分部分项工程量清单及计价表( 号清单)
单位工程及专业工程名称：2-西-402室（教授用房）-房屋建筑与装饰 | [7 empty] | 第 2 页 共 23 页
序号 | 项目编码 | 项目名称 | 项目特征描述 | 计量单位 | 工程量 | 综合单价(元) | 合价(元) | 其中（元） |  |  | 备注
[8 empty] | 人工费 | 机械费 | 管理费
2 | 010401003005 | 实心砖墙 | 卫生间、厨房管笼： 1、砖品种、规格、强度等级：混凝土实心砖240×115×53 MU10； 2、墙体类型：包管墙，墙厚1/4标准砖； 3、砂浆强度等级、配合比：M7.5砌筑砂浆； | m3 | 0.20935
3 | 011001003005 | 隔音棉墙面 | 1、卫生间、厨房管笼处满贴隔音棉； | m2 | 4.187
4 | 010402001005 | 砌块墙 | 新建轻质砖墙： 1、砌块品种、规格、强度等级：蒸压砂加气混凝土砌块B06 A3.5； 2、墙体类型：120mm厚隔墙； 3、砂浆强度等级：M7.5砌筑砂浆； 4、底部标准砖垫底3匹； | m3 | 5.9375
5 | 011201001029 | 墙面一般抹灰 | 1、墙面20mm厚一般抹灰； | m2 | 98.959
6 | 010503005005 | 圈、过梁 | 1、混凝土种类:非泵送商品混凝土； 2、混凝土强度等级:C25； | m3 | 0.1187
7 | 010515001009 | 现浇构件钢筋 | 1.钢筋种类、规格:HPB300，直径10mm以内箍筋； | t | 0.01
8 | 010515001010 | 现浇构件钢筋 | 1.钢筋种类、规格:HRB400综合； | t | 0.013
表1-2 分部分项工程量清单及计价表( 号清单)
单位工程及专业工程名称：2-西-402室（教授用房）-房屋建筑与装饰 | [7 empty] | 第 3 页 共 23 页
序号 | 项目编码 | 项目名称 | 项目特征描述 | 计量单位 | 工程量 | 综合单价(元) | 合价(元) | 其中（元） |  |  | 备注
[8 empty] | 人工费 | 机械费 | 管理费
门窗工程
9 | 010802004005 | 防盗门 | 钢制防盗门： 1、洞口尺寸：940*2100； 2、门框、扇材质：甲级钢制防盗门； 3、门套及门套线材质：钢制防盗门配套门套及门套线； 4、含合页、五金、门锁安装等其他所有相关配件齐全； | 樘 | 1
10 | 011210003017 | 玻璃隔断 | 卫生间铝合金轨道移门 1、门扇材质：铝合金； 2、玻璃品种、规格：12mm钢化玻璃； 3、含移门轨道、滑轮、嵌缝塞口材料、五金、防撞安全贴等其他所有相关配件齐全； | m2 | 3.15
11 | 011210003018 | 玻璃隔断 | 厨房铝合金轨道移门 1、门扇材质：铝合金； 2、玻璃品种、规格：12mm钢化玻璃； 3、含移门轨道、滑轮、嵌缝塞口材料、五金、防撞安全贴等其他所有相关配件齐全； | m2 | 3.528
表1-2 分部分项工程量清单及计价表( 号清单)
单位工程及专业工程名称：2-西-402室（教授用房）-房屋建筑与装饰 | [7 empty] | 第 4 页 共 23 页
序号 | 项目编码 | 项目名称 | 项目特征描述 | 计量单位 | 工程量 | 综合单价(元) | 合价(元) | 其中（元） |  |  | 备注
[8 empty] | 人工费 | 机械费 | 管理费
12 | 010801002005 | 木质门带套 | 成品木质门带套： 1、门洞尺寸：900*2100； 2、门扇材质：木门； 3、门套及门套线材质：木门配套门套、阻燃板基层、阻燃木龙骨； 4、含门锁、合页、门吸、油漆、五金等其他所有相关配件齐全； | 樘 | 6
13 | 010807001018 | 金属（塑钢、断桥）窗 | 铝合金移窗（A型）： 1、窗代号及洞口尺寸：A型窗 1400*1480； 2、框、扇材质：1.4厚隔热断桥铝合金； 3、玻璃品种、厚度：5+9A+5中空玻璃； 4、含窗五金、纱窗等其他所有相关配件齐全； | 樘 | 1
14 | 010807001019 | 金属（塑钢、断桥）窗 | 铝合金移窗（B型）： 1、窗代号及洞口尺寸：B型窗 2360*1480； 2、框、扇材质：1.4厚隔热断桥铝合金； 3、玻璃品种、厚度：5+9A+5中空玻璃； 4、含窗五金、纱窗等其他所有相关配件齐全； | 樘 | 2
表1-2 分部分项工程量清单及计价表( 号清单)
单位工程及专业工程名称：2-西-402室（教授用房）-房屋建筑与装饰 | [7 empty] | 第 5 页 共 23 页
序号 | 项目编码 | 项目名称 | 项目特征描述 | 计量单位 | 工程量 | 综合单价(元) | 合价(元) | 其中（元） |  |  | 备注
[8 empty] | 人工费 | 机械费 | 管理费
15 | 010807001020 | 金属（塑钢、断桥）窗 | 铝合金移窗（C型）： 1、窗代号及洞口尺寸：C型窗 2710*1480； 2、框、扇材质：1.4厚隔热断桥铝合金； 3、玻璃品种、厚度：5+9A+5中空玻璃； 4、含窗五金、纱窗等其他所有相关配件齐全； | 樘 | 2
16 | 010807001021 | 金属（塑钢、断桥）窗 | 铝合金移窗（F型）： 1、窗代号及洞口尺寸：F型窗 2550*2475； 2、框、扇材质：1.4厚隔热断桥铝合金； 3、玻璃品种、厚度：5+9A+5中空玻璃； 4、含窗五金、纱窗等其他所有相关配件齐全； | 樘 | 1
17 | 010807001022 | 金属（塑钢、断桥）窗 | 铝合金移窗（G型）： 1、窗代号及洞口尺寸：G型窗 800*1480； 2、框、扇材质：1.4厚隔热断桥铝合金； 3、玻璃品种、厚度：5+9A+5中空玻璃； 4、含窗五金、纱窗等其他所有相关配件齐全； | 樘 | 1
表1-2 分部分项工程量清单及计价表( 号清单)
单位工程及专业工程名称：2-西-402室（教授用房）-房屋建筑与装饰 | [7 empty] | 第 6 页 共 23 页
序号 | 项目编码 | 项目名称 | 项目特征描述 | 计量单位 | 工程量 | 综合单价(元) | 合价(元) | 其中（元） |  |  | 备注
[8 empty] | 人工费 | 机械费 | 管理费
18 | 010809004005 | 石材窗台板 | 窗台板 1、20mm厚人造石窗台板（选样），配套砂浆黏贴； | m2 | 1.6254
卧室1-1
19 | 011102003049 | 块料楼地面 | 地砖楼地面： 1、800*800*9仿木纹地砖，干混砂浆铺贴； | m2 | 13.106
20 | 011102001017 | 石材楼地面 | 石材门槛石： 1、深灰色门槛石，干混砂浆铺贴，含石材六面刷保护液、镜面处理、切割、拼花等； | m2 | 0.1008
21 | 011105006029 | 金属踢脚线 | 1、黑色不锈钢踢脚线40mm高； 2、9mm木工板基层； | m | 11.44
22 | 011201001030 | 墙面一般抹灰 | 涂料墙面 1、所有白色无机涂料墙面挂网； | m2 | 32.109
23 | 011407001025 | 墙面喷刷涂料 | 涂料墙面： 1、白色无机涂料三遍； 2、满批刮腻子二遍、找平； | m2 | 32.109
24 | Z010808008009 | 成品门套 | 垭口 1、成品门套，与房门门套保持一致； | m | 6.56
表1-2 分部分项工程量清单及计价表( 号清单)
单位工程及专业工程名称：2-西-402室（教授用房）-房屋建筑与装饰 | [7 empty] | 第 7 页 共 23 页
序号 | 项目编码 | 项目名称 | 项目特征描述 | 计量单位 | 工程量 | 综合单价(元) | 合价(元) | 其中（元） |  |  | 备注
[8 empty] | 人工费 | 机械费 | 管理费
25 | 011502004025 | 石膏装饰线 | 1、顶面100*100mm石膏装饰线； | m | 14.24
26 | 011407002029 | 天棚喷刷涂料 | 涂料顶面： 1、白色无机涂料三遍； 2、满批刮腻子二遍、找平； | m2 | 15.954
卧室1-2
27 | 011102003050 | 块料楼地面 | 地砖楼地面： 1、800*800*9仿木纹地砖，干混砂浆铺贴； | m2 | 14.975
28 | 011102001018 | 石材楼地面 | 石材门槛石： 1、深灰色门槛石，干混砂浆铺贴，含石材六面刷保护液、镜面处理、切割、拼花等； | m2 | 0.1008
29 | 011105006030 | 金属踢脚线 | 1、黑色不锈钢踢脚线40mm高； 2、9mm木工板基层； | m | 14.6
30 | 011201001031 | 墙面一般抹灰 | 涂料墙面 1、所有白色无机涂料墙面挂网； | m2 | 35.6922
31 | 011407001026 | 墙面喷刷涂料 | 涂料墙面： 1、白色无机涂料三遍； 2、满批刮腻子二遍、找平； | m2 | 35.6922
32 | 011502004026 | 石膏装饰线 | 1、顶面100*100mm石膏装饰线； | m | 15.06
表1-2 分部分项工程量清单及计价表( 号清单)
单位工程及专业工程名称：2-西-402室（教授用房）-房屋建筑与装饰 | [7 empty] | 第 8 页 共 23 页
序号 | 项目编码 | 项目名称 | 项目特征描述 | 计量单位 | 工程量 | 综合单价(元) | 合价(元) | 其中（元） |  |  | 备注
[8 empty] | 人工费 | 机械费 | 管理费
33 | 011407002030 | 天棚喷刷涂料 | 涂料顶面： 1、白色无机涂料三遍； 2、满批刮腻子二遍、找平； | m2 | 17.987
卧室2-1
34 | 011102003051 | 块料楼地面 | 地砖楼地面： 1、800*800*9仿木纹地砖，干混砂浆铺贴； | m2 | 15.499
35 | 011102001019 | 石材楼地面 | 石材门槛石： 1、深灰色门槛石，干混砂浆铺贴，含石材六面刷保护液、镜面处理、切割、拼花等； | m2 | 0.1008
36 | 011105006031 | 金属踢脚线 | 1、黑色不锈钢踢脚线40mm高； 2、9mm木工板基层； | m | 14.96
37 | 011201001032 | 墙面一般抹灰 | 涂料墙面 1、所有白色无机涂料墙面挂网； | m2 | 38.6485
38 | 011407001027 | 墙面喷刷涂料 | 涂料墙面： 1、白色无机涂料三遍； 2、满批刮腻子二遍、找平； | m2 | 38.6485
39 | 011502004027 | 石膏装饰线 | 1、顶面100*100mm石膏装饰线； | m | 15.16
表1-2 分部分项工程量清单及计价表( 号清单)
单位工程及专业工程名称：2-西-402室（教授用房）-房屋建筑与装饰 | [7 empty] | 第 9 页 共 23 页
序号 | 项目编码 | 项目名称 | 项目特征描述 | 计量单位 | 工程量 | 综合单价(元) | 合价(元) | 其中（元） |  |  | 备注
[8 empty] | 人工费 | 机械费 | 管理费
40 | 011407002031 | 天棚喷刷涂料 | 涂料顶面： 1、白色无机涂料三遍； 2、满批刮腻子二遍、找平； | m2 | 18.531
卧室2-2
41 | 011102003052 | 块料楼地面 | 地砖楼地面： 1、800*800*9仿木纹地砖，干混砂浆铺贴； | m2 | 13.155
42 | 011102001020 | 石材楼地面 | 石材门槛石： 1、深灰色门槛石，干混砂浆铺贴，含石材六面刷保护液、镜面处理、切割、拼花等； | m2 | 0.1008
43 | 011105006032 | 金属踢脚线 | 1、黑色不锈钢踢脚线40mm高； 2、9mm木工板基层； | m | 13.66
44 | 011201001033 | 墙面一般抹灰 | 涂料墙面 1、所有白色无机涂料墙面挂网； | m2 | 32.6832
45 | 011407001028 | 墙面喷刷涂料 | 涂料墙面： 1、白色无机涂料三遍； 2、满批刮腻子二遍、找平； | m2 | 32.6832
46 | 011502004028 | 石膏装饰线 | 1、顶面100*100mm石膏装饰线； | m | 13.51
表1-2 分部分项工程量清单及计价表( 号清单)
单位工程及专业工程名称：2-西-402室（教授用房）-房屋建筑与装饰 | [7 empty] | 第 10 页 共 23 页
序号 | 项目编码 | 项目名称 | 项目特征描述 | 计量单位 | 工程量 | 综合单价(元) | 合价(元) | 其中（元） |  |  | 备注
[8 empty] | 人工费 | 机械费 | 管理费
47 | 011407002032 | 天棚喷刷涂料 | 涂料顶面： 1、白色无机涂料三遍； 2、满批刮腻子二遍、找平； | m2 | 15.857
48 | 011505002009 | 晒衣架 | 晒衣杆： 1、材料品种、规格、品牌、颜色:直径25mm不锈钢管，壁厚1mm，下挂0.6m. 2、支架、配件品种、规格：根据选样确定 | m | 1.4
客厅、餐厅、过道1
49 | 011102003053 | 块料楼地面 | 地砖楼地面： 1、800*800*9浅灰色柔光砖，干混砂浆铺贴； | m2 | 11.866
50 | 011108001029 | 石材零星项目 | 石材门槛石： 1、深灰色门槛石，干混砂浆铺贴，含石材六面刷保护液、镜面处理、切割、拼花等； | m2 | 0.216
51 | 011105006033 | 金属踢脚线 | 1、黑色不锈钢踢脚线40mm高； 2、9mm木工板基层； | m | 13.892
52 | 011201001034 | 墙面一般抹灰 | 涂料墙面 1、所有白色无机涂料墙面挂网； | m2 | 40.1963
表1-2 分部分项工程量清单及计价表( 号清单)
单位工程及专业工程名称：2-西-402室（教授用房）-房屋建筑与装饰 | [7 empty] | 第 11 页 共 23 页
序号 | 项目编码 | 项目名称 | 项目特征描述 | 计量单位 | 工程量 | 综合单价(元) | 合价(元) | 其中（元） |  |  | 备注
[8 empty] | 人工费 | 机械费 | 管理费
53 | 011407001029 | 墙面喷刷涂料 | 涂料墙面： 1、白色无机涂料三遍； 2、满批刮腻子二遍、找平； | m2 | 40.1963
54 | 011502004029 | 石膏装饰线 | 1、顶面100*100mm石膏装饰线； | m | 22.12
55 | 011407002033 | 天棚喷刷涂料 | 涂料顶面： 1、白色无机涂料三遍； 2、满批刮腻子二遍、找平； | m2 | 16.29
客厅、餐厅、过道2
56 | 011102003054 | 块料楼地面 | 地砖楼地面： 1、800*800*9浅灰色柔光砖，干混砂浆铺贴； | m2 | 11.71
57 | 011108001030 | 石材零星项目 | 石材门槛石： 1、深灰色门槛石，干混砂浆铺贴，含石材六面刷保护液、镜面处理、切割、拼花等； | m2 | 0.216
58 | 011102003055 | 块料楼地面 | 地砖楼地面： 1、300*300*9浅灰色柔光砖，干混砂浆铺贴； | m2 | 5.024
59 | 010904002025 | 楼（地）面涂膜防水 | 地面防水： 1、平面聚氨酯防水涂料1.5mm厚两遍； | m2 | 1.04
表1-2 分部分项工程量清单及计价表( 号清单)
单位工程及专业工程名称：2-西-402室（教授用房）-房屋建筑与装饰 | [7 empty] | 第 12 页 共 23 页
序号 | 项目编码 | 项目名称 | 项目特征描述 | 计量单位 | 工程量 | 综合单价(元) | 合价(元) | 其中（元） |  |  | 备注
[8 empty] | 人工费 | 机械费 | 管理费
60 | 011204003025 | 块料墙面 | 瓷砖墙面： 1、300*600*9浅灰色瓷砖墙面，干混砂浆铺贴； 2、15厚1:3水泥砂浆打底找平； | m2 | 6.36
61 | 010903002017 | 墙面涂膜防水 | 墙面防水： 1、立面聚氨酯防水涂料 ~1.5mm厚二遍； 2、卫生间防水高度1800mm，淋浴区2000mm高； | m2 | 0.72
62 | 011105006034 | 金属踢脚线 | 1、成品黑色不锈钢踢脚线 高40mm； | m | 21.82
63 | 011201001035 | 墙面一般抹灰 | 涂料墙面 1、所有白色无机涂料墙面挂网； | m2 | 54.9555
64 | 011407001030 | 墙面喷刷涂料 | 涂料墙面： 1、白色无机涂料三遍； 2、满批刮腻子二遍、找平； | m2 | 54.9555
65 | Z010808008010 | 成品门套 | 垭口 1、成品门套，与房门门套保持一致； | m | 7.85
66 | 011502004030 | 石膏装饰线 | 1、顶面100*100mm石膏装饰线； | m | 29.67
表1-2 分部分项工程量清单及计价表( 号清单)
单位工程及专业工程名称：2-西-402室（教授用房）-房屋建筑与装饰 | [7 empty] | 第 13 页 共 23 页
序号 | 项目编码 | 项目名称 | 项目特征描述 | 计量单位 | 工程量 | 综合单价(元) | 合价(元) | 其中（元） |  |  | 备注
[8 empty] | 人工费 | 机械费 | 管理费
67 | 011407002034 | 天棚喷刷涂料 | 涂料顶面： 1、白色无机涂料三遍； 2、满批刮腻子二遍、找平； | m2 | 22.33
68 | 011505001009 | 洗漱台 | 洗漱台： 1、石材台面、挡水板； 2、深灰色木饰面、阻燃板基层制厨房低柜，含柜门铰链、柜门暗拉手、五金、按设备尺寸开孔等其他所有相关配件齐全； 3、尺寸：高600mm宽550mm，具体要求详见图纸； | m | 1.3
厨房1
69 | 011102003056 | 块料楼地面 | 地砖楼地面： 1、300*300*9浅灰色柔光砖，干混砂浆铺贴； 2、C20细石混凝土找平，找平厚度根据现场实际，投标单位综合考虑； | m2 | 5.024
表1-2 分部分项工程量清单及计价表( 号清单)
单位工程及专业工程名称：2-西-402室（教授用房）-房屋建筑与装饰 | [7 empty] | 第 14 页 共 23 页
序号 | 项目编码 | 项目名称 | 项目特征描述 | 计量单位 | 工程量 | 综合单价(元) | 合价(元) | 其中（元） |  |  | 备注
[8 empty] | 人工费 | 机械费 | 管理费
70 | 011108001031 | 石材零星项目 | 石材门槛石： 1、深灰色门槛石，干混砂浆铺贴，含石材六面刷保护液、镜面处理、切割、拼花等 2、C20细石混凝土找平，找平厚度根据现场实际，投标单位综合考虑 | m2 | 0.216
71 | 010904002026 | 楼（地）面涂膜防水 | 地面防水： 1、平面聚氨酯防水涂料1.5mm厚； 2、含地面翻上300mm； | m2 | 7.97
72 | 011204003026 | 块料墙面 | 瓷砖墙面： 1、300*600*9浅灰色瓷砖墙面，干混砂浆铺贴； 2、15厚1:3水泥砂浆打底找平； | m2 | 17.878
73 | 011302001017 | 吊顶天棚 | 铝扣板吊顶： 1、300*300铝扣板； 2、配套轻钢龙骨； | m2 | 5.024
表1-2 分部分项工程量清单及计价表( 号清单)
单位工程及专业工程名称：2-西-402室（教授用房）-房屋建筑与装饰 | [7 empty] | 第 15 页 共 23 页
序号 | 项目编码 | 项目名称 | 项目特征描述 | 计量单位 | 工程量 | 综合单价(元) | 合价(元) | 其中（元） |  |  | 备注
[8 empty] | 人工费 | 机械费 | 管理费
74 | 011501009009 | 厨房低柜 | 厨房低柜： 1、石英石台面、挡水板； 2、米色木饰面、阻燃板基层制厨房低柜，含柜门铰链、柜门暗拉手、五金、按设备尺寸开孔等其他所有相关配件齐全； 3、尺寸：高850mm宽600mm，具体要求详见图纸； | m | 3.35
75 | 011501010009 | 厨房吊柜 | 厨房吊柜： 1、米色木饰面、阻燃板基层制厨房低柜，含柜门铰链、柜门暗拉手、五金、按设备尺寸开孔等其他所有相关配件齐全； 2、尺寸：高800mm宽350mm，具体要求详见图纸； | m | 2.32
厨房2
76 | 011102003057 | 块料楼地面 | 地砖楼地面： 1、300*300*9浅灰色柔光砖，干混砂浆铺贴； 2、C20细石混凝土找平，找平厚度根据现场实际，投标单位综合考虑； | m2 | 4.176
表1-2 分部分项工程量清单及计价表( 号清单)
单位工程及专业工程名称：2-西-402室（教授用房）-房屋建筑与装饰 | [7 empty] | 第 16 页 共 23 页
序号 | 项目编码 | 项目名称 | 项目特征描述 | 计量单位 | 工程量 | 综合单价(元) | 合价(元) | 其中（元） |  |  | 备注
[8 empty] | 人工费 | 机械费 | 管理费
77 | 011108001032 | 石材零星项目 | 石材门槛石： 1、深灰色门槛石，干混砂浆铺贴，含石材六面刷保护液、镜面处理、切割、拼花等 2、C20细石混凝土找平，找平厚度根据现场实际，投标单位综合考虑 | m2 | 0.108
78 | 010904002027 | 楼（地）面涂膜防水 | 地面防水： 1、平面聚氨酯防水涂料1.5mm厚； 2、含地面翻上300mm； | m2 | 6.756
79 | 011204003027 | 块料墙面 | 瓷砖墙面： 1、300*600*9浅灰色瓷砖墙面，干混砂浆铺贴； 2、15厚1:3水泥砂浆打底找平； | m2 | 16.2284
80 | 011302001018 | 吊顶天棚 | 铝扣板吊顶： 1、300*300铝扣板； 2、配套轻钢龙骨； | m2 | 4.176
表1-2 分部分项工程量清单及计价表( 号清单)
单位工程及专业工程名称：2-西-402室（教授用房）-房屋建筑与装饰 | [7 empty] | 第 17 页 共 23 页
序号 | 项目编码 | 项目名称 | 项目特征描述 | 计量单位 | 工程量 | 综合单价(元) | 合价(元) | 其中（元） |  |  | 备注
[8 empty] | 人工费 | 机械费 | 管理费
81 | 011501009010 | 厨房低柜 | 厨房低柜： 1、石英石台面、挡水板； 2、米色木饰面、阻燃板基层制厨房低柜，含柜门铰链、柜门暗拉手、五金、按设备尺寸开孔等其他所有相关配件齐全； 3、尺寸：高850mm宽600mm，具体要求详见图纸； | m | 2.92
82 | 011501010010 | 厨房吊柜 | 厨房吊柜： 1、米色木饰面、阻燃板基层制厨房低柜，含柜门铰链、柜门暗拉手、五金、按设备尺寸开孔等其他所有相关配件齐全； 2、尺寸：高800mm宽350mm，具体要求详见图纸； | m | 2.32
卫生间1
83 | 011102003058 | 块料楼地面 | 地砖楼地面： 1、300*300*9浅灰色柔光砖，干混砂浆铺贴； 2、C20细石混凝土找平，找平厚度根据现场实际，投标单位综合考虑； | m2 | 3.606
表1-2 分部分项工程量清单及计价表( 号清单)
单位工程及专业工程名称：2-西-402室（教授用房）-房屋建筑与装饰 | [7 empty] | 第 18 页 共 23 页
序号 | 项目编码 | 项目名称 | 项目特征描述 | 计量单位 | 工程量 | 综合单价(元) | 合价(元) | 其中（元） |  |  | 备注
[8 empty] | 人工费 | 机械费 | 管理费
84 | 011108001033 | 石材零星项目 | 石材门槛石： 1、深灰色门槛石，干混砂浆铺贴，含石材六面刷保护液、镜面处理、切割、拼花等 2、C20细石混凝土找平，找平厚度根据现场实际，投标单位综合考虑 | m2 | 0.09
85 | 010904002028 | 楼（地）面涂膜防水 | 地面防水： 1、平面聚氨酯防水涂料1.5mm厚两遍； | m2 | 3.696
86 | 011204003028 | 块料墙面 | 瓷砖墙面： 1、300*600*9浅灰色瓷砖墙面，干混砂浆铺贴； 2、15厚1:3水泥砂浆打底找平； | m2 | 17.529
87 | 010903002018 | 墙面涂膜防水 | 墙面防水： 1、立面聚氨酯防水涂料 ~1.5mm厚二遍； 2、卫生间防水高度1800mm，淋浴区2000mm高； | m2 | 14.42
表1-2 分部分项工程量清单及计价表( 号清单)
单位工程及专业工程名称：2-西-402室（教授用房）-房屋建筑与装饰 | [7 empty] | 第 19 页 共 23 页
序号 | 项目编码 | 项目名称 | 项目特征描述 | 计量单位 | 工程量 | 综合单价(元) | 合价(元) | 其中（元） |  |  | 备注
[8 empty] | 人工费 | 机械费 | 管理费
88 | 011210003019 | 玻璃隔断（移门） | 成品玻璃卫浴移门隔断： 1、边框材料种类、规格：铝合金； 2、玻璃品种、规格、颜色：双层中空长虹玻璃； 3、含移门轨道、滑轮、嵌缝塞口材料、五金等其他所有相关配件齐全； | m2 | 3.5064
89 | 011302001019 | 吊顶天棚 | 铝扣板吊顶： 1、300*300铝扣板； 2、配套轻钢龙骨； | m2 | 3.606
90 | 011505010009 | 镜面玻璃 | 1、带金属框镜面玻璃安装，金属立杆固定于墙面； | m2 | 0.7
91 | 011505001010 | 洗漱台 | 洗漱台： 1、石材台面、挡水板； 2、深灰色木饰面、阻燃板基层制厨房低柜，含柜门铰链、柜门暗拉手、五金、按设备尺寸开孔等其他所有相关配件齐全； 3、尺寸：高600mm宽550mm，具体要求详见图纸； | m | 2.03
卫生间2
表1-2 分部分项工程量清单及计价表( 号清单)
单位工程及专业工程名称：2-西-402室（教授用房）-房屋建筑与装饰 | [7 empty] | 第 20 页 共 23 页
序号 | 项目编码 | 项目名称 | 项目特征描述 | 计量单位 | 工程量 | 综合单价(元) | 合价(元) | 其中（元） |  |  | 备注
[8 empty] | 人工费 | 机械费 | 管理费
92 | 011102003059 | 块料楼地面 | 地砖楼地面： 1、300*300*9浅灰色柔光砖，干混砂浆铺贴； 2、C20细石混凝土找平，找平厚度根据现场实际，投标单位综合考虑； | m2 | 3.593
93 | 011108001034 | 石材零星项目 | 石材门槛石： 1、深灰色门槛石，干混砂浆铺贴，含石材六面刷保护液、镜面处理、切割、拼花等 2、C20细石混凝土找平，找平厚度根据现场实际，投标单位综合考虑 | m2 | 0.09
94 | 010904002029 | 楼（地）面涂膜防水 | 地面防水： 1、平面聚氨酯防水涂料1.5mm厚两遍； | m2 | 3.683
95 | 011204003029 | 块料墙面 | 瓷砖墙面： 1、300*600*9浅灰色瓷砖墙面，干混砂浆铺贴； 2、15厚1:3水泥砂浆打底找平； | m2 | 17.001
96 | 010903002019 | 墙面涂膜防水 | 墙面防水： 1、立面聚氨酯防水涂料 ~1.5mm厚二遍； 2、卫生间防水高度1800mm，淋浴区2000mm高； | m2 | 13.98
表1-2 分部分项工程量清单及计价表( 号清单)
单位工程及专业工程名称：2-西-402室（教授用房）-房屋建筑与装饰 | [7 empty] | 第 21 页 共 23 页
序号 | 项目编码 | 项目名称 | 项目特征描述 | 计量单位 | 工程量 | 综合单价(元) | 合价(元) | 其中（元） |  |  | 备注
[8 empty] | 人工费 | 机械费 | 管理费
97 | 011210003020 | 玻璃隔断（移门） | 成品玻璃卫浴移门隔断： 1、边框材料种类、规格：铝合金； 2、玻璃品种、规格、颜色：双层中空长虹玻璃； 3、含移门轨道、滑轮、嵌缝塞口材料、五金等其他所有相关配件齐全； | m2 | 4.392
98 | 011302001020 | 吊顶天棚 | 铝扣板吊顶： 1、300*300铝扣板； 2、配套轻钢龙骨； | m2 | 3.593
99 | 011505010010 | 镜面玻璃 | 1、带金属框镜面玻璃安装，金属立杆固定于墙面； | m2 | 0.7
阳台1
100 | 011102003060 | 块料楼地面 | 地砖楼地面： 1、300*300*9浅灰色柔光砖，干混砂浆铺贴； 2、C20细石混凝土找平，找平厚度根据现场实际，投标单位综合考虑； | m2 | 4.877
表1-2 分部分项工程量清单及计价表( 号清单)
单位工程及专业工程名称：2-西-402室（教授用房）-房屋建筑与装饰 | [7 empty] | 第 22 页 共 23 页
序号 | 项目编码 | 项目名称 | 项目特征描述 | 计量单位 | 工程量 | 综合单价(元) | 合价(元) | 其中（元） |  |  | 备注
[8 empty] | 人工费 | 机械费 | 管理费
101 | 011108001035 | 石材零星项目 | 石材门槛石： 1、深灰色门槛石，干混砂浆铺贴，含石材六面刷保护液、镜面处理、切割、拼花等 2、C20细石混凝土找平，找平厚度根据现场实际，投标单位综合考虑 | m2 | 0.5664
102 | 010904002030 | 楼（地）面涂膜防水 | 地面防水： 1、平面聚氨酯防水涂料1.5mm厚两遍； | m2 | 5.4434
103 | 011105006035 | 金属踢脚线 | 1、黑色不锈钢踢脚线40mm高； 2、9mm木工板基层； | m | 7.46
104 | 011204003030 | 块料墙面 | 瓷砖墙面： 1、300*600*9浅灰色瓷砖墙面，干混砂浆铺贴； 2、15厚1:3水泥砂浆打底找平； | m2 | 12.991
105 | 010903002020 | 墙面涂膜防水 | 墙面防水： 1、立面聚氨酯防水涂料 ~1.5mm厚二遍； | m2 | 10.4465
106 | 011407002035 | 天棚喷刷涂料 | 涂料顶面： 1、白色无机涂料三遍； 2、满批刮腻子二遍、找平； | m2 | 4.877
表1-2 分部分项工程量清单及计价表( 号清单)
单位工程及专业工程名称：2-西-402室（教授用房）-房屋建筑与装饰 | [7 empty] | 第 23 页 共 23 页
序号 | 项目编码 | 项目名称 | 项目特征描述 | 计量单位 | 工程量 | 综合单价(元) | 合价(元) | 其中（元） |  |  | 备注
[8 empty] | 人工费 | 机械费 | 管理费
107 | 011505002010 | 晒衣架 | 晒衣杆： 1、材料品种、规格、品牌、颜色:直径25mm不锈钢管，壁厚1mm，下挂0.6m. 2、支架、配件品种、规格：根据选样确定 | m | 2.7
合 计

## 表1-3-C 技术措施项目清单及计价表【房屋建筑与装饰】_4
表1-3-C 技术措施项目清单及计价表
工程名称：杭州电子科技大学2024年高沙教师周转房二期装修改造工程
单位工程及专业工程名称：2-西-402室（教授用房）-房屋建筑与装饰 | [7 empty] | 第 1 页 共 1 页
序号 | 项目编码 | 项目名称 | 项目特征描述 | 计量单位 | 工程量 | 综合单价(元) | 金额(元) | 其中 |  |  | 备注
[8 empty] | 人工费 | 机械费 | 管理费
[请输入分部名称]
1 | 011701003005 | 脚手架 | 1、脚手架搭拆，由投标单位综合考虑报价； | 项 | 1
2 | 011702009005 | 圈、过梁 | 1、直形圈过梁 复合木模； | m2 | 2.5678
3 | 01B010 | 其他技术措施费 | 1、包括但不限于清理保洁费用、材料场内搬运费用、成品保护等措施费用和其他技术措施费，由投标人自行考虑综合报价； | 项 | 1
合 计

## 表1-2 分部分项工程量清单与计价表【通用安装工程】_4
表1-2 分部分项工程量清单及计价表( 号清单)
单位工程及专业工程名称：2-西-402室（教授用房）-通用安装工程 | [7 empty] | 第 1 页 共 7 页
序号 | 项目编码 | 项目名称 | 项目特征描述 | 计量单位 | 工程量 | 综合单价(元) | 合价(元) | 其中（元） |  |  | 备注
[8 empty] | 人工费 | 机械费 | 管理费
强电工程
1 | 030404017009 | 配电箱 | 1.照明配电箱 AL1安装,距地1.5m嵌墙安装 2.含箱内端子板外部接线，含箱内元器件、接地等详见系统图 | 台 | 1
2 | 030404017010 | 配电箱 | 1.照明配电箱 AL2安装,距地1.5m嵌墙安装 2.含箱内端子板外部接线，含箱内元器件、接地等详见系统图 | 台 | 1
3 | 030411001021 | 配管 | 砖、混凝土结构明配刚性阻燃管 PC20 | m | 65.26
4 | 030411001022 | 配管 | 1.砖、混凝土结构暗配刚性阻燃管 PC20 2.管道接地,墙面开槽及恢复 | m | 176.54
5 | 030411001023 | 配管 | 1.砖、混凝土结构暗配刚性阻燃管 PC25 2.管道接地,墙面开槽及恢复 | m | 101
6 | 030411004025 | 配线 | 穿照明线 铜芯导线截面 BV2.5 | m | 503.49
7 | 030411004026 | 配线 | 穿照明线 铜芯导线截面 BVR2.5 | m | 253.24
8 | 030411004027 | 配线 | 穿照明线 铜芯导线截面 BV4 | m | 208
表1-2 分部分项工程量清单及计价表( 号清单)
单位工程及专业工程名称：2-西-402室（教授用房）-通用安装工程 | [7 empty] | 第 2 页 共 7 页
序号 | 项目编码 | 项目名称 | 项目特征描述 | 计量单位 | 工程量 | 综合单价(元) | 合价(元) | 其中（元） |  |  | 备注
[8 empty] | 人工费 | 机械费 | 管理费
9 | 030411004028 | 配线 | 穿照明线 铜芯导线截面 BVR4 | m | 104
10 | 030411004029 | 配线 | 穿照明线 铜芯导线截面 BV6 | m | 9
11 | 030411004030 | 配线 | 穿照明线 铜芯导线截面 BVR6 | m | 4.5
12 | 030412004013 | 装饰灯 | 1.圆形LED筒灯安装 2.光源安装 | 套 | 5
13 | 030412004014 | 装饰灯 | 1.LED节能型灯具 36W 吸顶 2.光源安装 | 套 | 7
14 | 030412004015 | 装饰灯 | 1.集成LED扣板灯 20W 吸顶 2.光源安装 | 套 | 4
15 | 030404031009 | 小电器 | LED成品浴霸（配套开关）安装 2000W 吸顶 | 个 | 2
16 | 030404034017 | 照明开关 | 防溅型单联单控开关 | 个 | 4
17 | 030404034018 | 照明开关 | 单联单控开关 | 个 | 5
18 | 030404034019 | 照明开关 | 双联单控开关 | 个 | 1
19 | 030404034020 | 照明开关 | 单联双控开关 | 个 | 10
20 | 030404035049 | 插座 | 单相二极加三极安全插座（安全型）A86型 10A 250V,嵌墙距地0.3m | 个 | 7
21 | 030404035050 | 插座 | 单相二极加三极安全插座（安全型）A86型 10A 250V,嵌墙距地0.75m | 个 | 8
表1-2 分部分项工程量清单及计价表( 号清单)
单位工程及专业工程名称：2-西-402室（教授用房）-通用安装工程 | [7 empty] | 第 3 页 共 7 页
序号 | 项目编码 | 项目名称 | 项目特征描述 | 计量单位 | 工程量 | 综合单价(元) | 合价(元) | 其中（元） |  |  | 备注
[8 empty] | 人工费 | 机械费 | 管理费
22 | 030404035051 | 插座 | 单相二极加三极安全型防溅插座（安全型）A86型 10A 250V,嵌墙距地1.3m | 个 | 2
23 | 030404035052 | 插座 | 单相二极加三极安全型防溅插座（安全型）（洗衣机专用）A86型 10A 250V,嵌墙距地1m | 个 | 2
24 | 030404035053 | 插座 | 单相二极加三极安全型防溅带开关插座（安全型）（卫生间专用）A86型 10A 250V,嵌墙距地1.3m | 个 | 2
25 | 030404035054 | 插座 | 单相二极加三极安全型防溅带开关插座（安全型）（厨房专用）A86型 10A 250V,嵌墙距地1.3m | 个 | 7
26 | 030404035055 | 插座 | 单相三极安全型防溅带开关插座（抽油烟机专用）A86型 10A 250V,嵌墙距地2m | 个 | 2
27 | 030404035056 | 插座 | 单相三极安全型防溅带开关插座（热水器专用）A86型 10A 250V,嵌墙距地2.3m | 个 | 2
28 | 030404035057 | 插座 | 单相三极安全型带开关插座（壁挂空调专用）A86型 16A 250V,嵌墙距地1.3m | 个 | 5
表1-2 分部分项工程量清单及计价表( 号清单)
单位工程及专业工程名称：2-西-402室（教授用房）-通用安装工程 | [7 empty] | 第 4 页 共 7 页
序号 | 项目编码 | 项目名称 | 项目特征描述 | 计量单位 | 工程量 | 综合单价(元) | 合价(元) | 其中（元） |  |  | 备注
[8 empty] | 人工费 | 机械费 | 管理费
29 | 030404035058 | 插座 | 单相三极安全型带开关插座（小厨宝专用）A86型 16A 250V,嵌墙距地1.8m | 个 | 1
30 | 030404035059 | 插座 | 电视插座安装 | 个 | 8
31 | 030404035060 | 插座 | 冰箱插座安装 | 个 | 2
32 | 030409008005 | 等电位端子箱、测试板 | 局部等电位端子箱 | 台 | 2
33 | 030404031010 | 小电器 | 空开 1P/50A 含原有空开拆除 | 个 | 1
34 | 030411006013 | 接线盒 | 暗装接线盒 塑料 | 个 | 20
35 | 030411006014 | 接线盒 | 开关、插座接线盒 塑料 | 个 | 70
给排水系统
36 | 03B016 | PVC管 | 厨房顶面安装油烟机直径150PVC管 含封堵圈及开孔修复 | 个 | 2
37 | 031001006025 | 塑料管 | 室内PP-R热水管（热熔连接） DN15 | m | 31.58
38 | 031208002005 | 管道绝热 | 热水管采用20mm橡塑保温 | m3 | 0.15
39 | 031001006026 | 塑料管 | 1.室内PP-R冷水管（热熔连接） DN15 2.管道消毒、冲洗 | m | 39.75
40 | 031001006027 | 塑料管 | 1.室内PP-R冷水管（热熔连接） DN20 2.管道消毒、冲洗 | m | 29.6
41 | 031003001013 | 螺纹阀门 | 全铜截止阀安装 DN20 | 个 | 2
42 | 031003001014 | 螺纹阀门 | 全铜截止阀安装 DN15 | 个 | 4
表1-2 分部分项工程量清单及计价表( 号清单)
单位工程及专业工程名称：2-西-402室（教授用房）-通用安装工程 | [7 empty] | 第 5 页 共 7 页
序号 | 项目编码 | 项目名称 | 项目特征描述 | 计量单位 | 工程量 | 综合单价(元) | 合价(元) | 其中（元） |  |  | 备注
[8 empty] | 人工费 | 机械费 | 管理费
43 | 031003001015 | 螺纹阀门 | 止回阀安装 DN15 | 个 | 2
44 | 031003013005 | 水表 | 水表 DN20 含1个截止阀 | 组 | 2
45 | 031001006028 | 塑料管 | 室内PVC-U 废水管（粘接）DN50 | m | 9.82
46 | 031001006029 | 塑料管 | 室内PVC-U 废水管（粘接）DN75 | m | 3.35
47 | 031001006030 | 塑料管 | 室内PVC-U 污水管（粘接）DN100 | m | 3.8
48 | 031004014005 | 给、排水附(配)件 | 不锈钢地漏安装 DN50 | 个 | 5
49 | 031004003005 | 洗脸盆 | 1.台上式洗脸盆（含水龙头） 2.含给水配件、角阀及金属软接,水龙头及排水下接管等附件 | 组 | 3
50 | 031004004005 | 洗涤盆 | 1.厨房不锈钢双槽洗菜盆（含水龙头） 2.含给水配件、角阀及金属软接,水龙头及排水下接管等附件 | 组 | 2
51 | 031004010005 | 淋浴器 | 1.成套淋浴器安装 2.含给水配件、角阀、固定件等附件 | 套 | 2
52 | 031004006005 | 大便器 | 1.坐式大便器安装 2.含给水配件、角阀及金属软接,水龙头及排水下接管等附件 | 套 | 2
表1-2 分部分项工程量清单及计价表( 号清单)
单位工程及专业工程名称：2-西-402室（教授用房）-通用安装工程 | [7 empty] | 第 6 页 共 7 页
序号 | 项目编码 | 项目名称 | 项目特征描述 | 计量单位 | 工程量 | 综合单价(元) | 合价(元) | 其中（元） |  |  | 备注
[8 empty] | 人工费 | 机械费 | 管理费
53 | 011615001009 | 开孔（打洞） | 混凝土楼板钻孔 直径 （mm以内）108 | 个 | 8
54 | 011615001010 | 开孔（打洞） | 混凝土楼板钻孔 直径 （mm以内）200 | 个 | 8
55 | 030817008009 | 套管制作安装 | 刚性防水套管制作、安装 DN50 | 个 | 8
56 | 030817008010 | 套管制作安装 | 刚性防水套管制作、安装 DN100 | 个 | 10
57 | 03B013 | 封堵 | 原有孔洞的封堵及防水 | 个 | 8
综合布线系统
58 | 030501005005 | 插箱、机柜 | 弱电机柜安装（含8口交换机） | 台 | 1
59 | 030502005005 | 双绞线缆 | 超六类屏蔽双绞线 CAT6 UTP | m | 120
60 | 030411001024 | 配管 | 1.砖、混凝土结构暗配刚性阻燃管 PC25 2.管道接地,墙面开槽及恢复 | m | 3
61 | 030411001025 | 配管 | 1.砖、混凝土结构暗配刚性阻燃管 PVC20 2.管道接地,墙面开槽及恢复 | m | 110.7
62 | 030501008005 | 路由器 | 无线AP 1200M 千兆端口 带机量120双频TL-AP1206GC-POE/DC | 套 | 2
表1-2 分部分项工程量清单及计价表( 号清单)
单位工程及专业工程名称：2-西-402室（教授用房）-通用安装工程 | [7 empty] | 第 7 页 共 7 页
序号 | 项目编码 | 项目名称 | 项目特征描述 | 计量单位 | 工程量 | 综合单价(元) | 合价(元) | 其中（元） |  |  | 备注
[8 empty] | 人工费 | 机械费 | 管理费
63 | 030502004009 | 电视、电话插座 | 数字电视点播数据插座 含面板、模块、底盒 | 个 | 2
64 | 030502004010 | 电视、电话插座 | 网络信息插座 含面板、模块、底盒 | 个 | 4
65 | 030411006015 | 接线盒 | 暗装接线盒 塑料 | 个 | 1
66 | Z030502022005 | 综合布线系统调试 | 综合布线系统调试 | 系统 | 1
其他
67 | 03B015 | 开孔及防火封堵 | 本工程所有在建筑物的外立面、内墙、楼板上需开孔部分的开孔工作，管道等安装完毕后的防火防水封堵等产生的所有费用 | 项 | 1
合 计

## 表1-3-C 技术措施项目清单及计价表【通用安装工程】_4
表1-3-C 技术措施项目清单及计价表
工程名称：杭州电子科技大学2024年高沙教师周转房二期装修改造工程
单位工程及专业工程名称：2-西-402室（教授用房）-通用安装工程 | [7 empty] | 第 1 页 共 1 页
序号 | 项目编码 | 项目名称 | 项目特征描述 | 计量单位 | 工程量 | 综合单价(元) | 金额(元) | 其中 |  |  | 备注
[8 empty] | 人工费 | 机械费 | 管理费
[请输入分部名称]
1 | 031301017005 | 脚手架搭拆 | 脚手架搭拆 | 项 | 1
合 计

## 表1-2 分部分项工程量清单与计价表【房屋建筑与装饰】_5
表1-2 分部分项工程量清单及计价表( 号清单)
单位工程及专业工程名称：2-西-301室(研究生用房)-房屋建筑与装饰 | [7 empty] | 第 1 页 共 18 页
序号 | 项目编码 | 项目名称 | 项目特征描述 | 计量单位 | 工程量 | 综合单价(元) | 合价(元) | 其中（元） |  |  | 备注
[8 empty] | 人工费 | 机械费 | 管理费
拆除工程
1 | 01B011 | 拆除工程 | 拆除工程： 1、原厨房墙砖及台板和卫生间墙面瓷砖拆除； 2、原室内客厅、卧室地板和卫生间地面瓷砖拆除； 3、原卫生间顶面拆除、洁具水管拆除； 4、原顶面墙面全部铲除至水泥砂浆层； 5、原门窗（含进户门）拆除； 6、隔墙拆除、凿墙洞、设备安装拆除、各类管线拆除等其他需要拆除的内容，拆除至满足设计要求； 7、需利旧的家具、设备等拆除、搬运至甲方指定位置保存； 8、拆除后破损处零星修补； 9、含垃圾清理、搬运、外运、处置等所有费用； | m2 | 124.54
新建隔墙
表1-2 分部分项工程量清单及计价表( 号清单)
单位工程及专业工程名称：2-西-301室(研究生用房)-房屋建筑与装饰 | [7 empty] | 第 2 页 共 18 页
序号 | 项目编码 | 项目名称 | 项目特征描述 | 计量单位 | 工程量 | 综合单价(元) | 合价(元) | 其中（元） |  |  | 备注
[8 empty] | 人工费 | 机械费 | 管理费
2 | 010401003006 | 实心砖墙 | 卫生间、厨房管笼： 1、砖品种、规格、强度等级：混凝土实心砖240×115×53 MU10； 2、墙体类型：包管墙，墙厚1/4标准砖； 3、砂浆强度等级、配合比：M7.5砌筑砂浆； | m3 | 0.2922
3 | 011001003006 | 隔音棉墙面 | 1、卫生间、厨房管笼处满贴隔音棉； | m2 | 5.8433
4 | 010402001006 | 砌块墙 | 新建轻质砖墙： 1、砌块品种、规格、强度等级：蒸压砂加气混凝土砌块B06 A3.5； 2、墙体类型：120mm厚隔墙； 3、砂浆强度等级：M7.5砌筑砂浆； 4、底部标准砖垫底3匹； | m3 | 7.3498
5 | 010402001007 | 砌块墙 | 新建轻质砖墙： 1、砌块品种、规格、强度等级：蒸压砂加气混凝土砌块B06 A3.5； 2、墙体类型：240mm厚隔墙； 3、砂浆强度等级：M7.5砌筑砂浆； 4、底部标准砖垫底3匹； | m3 | 0.6424
表1-2 分部分项工程量清单及计价表( 号清单)
单位工程及专业工程名称：2-西-301室(研究生用房)-房屋建筑与装饰 | [7 empty] | 第 3 页 共 18 页
序号 | 项目编码 | 项目名称 | 项目特征描述 | 计量单位 | 工程量 | 综合单价(元) | 合价(元) | 其中（元） |  |  | 备注
[8 empty] | 人工费 | 机械费 | 管理费
6 | 011201001036 | 墙面一般抹灰 | 1、墙面20mm厚一般抹灰； | m2 | 127.8508
7 | 010503005006 | 圈、过梁 | 1、混凝土种类:非泵送商品混凝土； 2、混凝土强度等级:C25； | m3 | 0.1749
8 | 010515001011 | 现浇构件钢筋 | 1.钢筋种类、规格:HPB300，直径10mm以内箍筋； | t | 0.15
9 | 010515001012 | 现浇构件钢筋 | 1.钢筋种类、规格:HRB400综合； | t | 0.18
门窗工程
10 | 010802004006 | 防盗门 | 钢制防盗门： 1、洞口尺寸：940*2100； 2、门框、扇材质：甲级钢制防盗门； 3、门套及门套线材质：钢制防盗门配套门套及门套线； 4、含合页、五金、门锁安装等其他所有相关配件齐全； | 樘 | 1
表1-2 分部分项工程量清单及计价表( 号清单)
单位工程及专业工程名称：2-西-301室(研究生用房)-房屋建筑与装饰 | [7 empty] | 第 4 页 共 18 页
序号 | 项目编码 | 项目名称 | 项目特征描述 | 计量单位 | 工程量 | 综合单价(元) | 合价(元) | 其中（元） |  |  | 备注
[8 empty] | 人工费 | 机械费 | 管理费
11 | 011210003021 | 玻璃隔断 | 卫生间铝合金轨道移门 1、门扇材质：铝合金； 2、玻璃品种、规格：12mm钢化玻璃； 3、含移门轨道、滑轮、嵌缝塞口材料、五金、防撞安全贴等其他所有相关配件齐全； | m2 | 3.423
12 | 011210003022 | 玻璃隔断 | 厨房双开铝合金玻璃门 1、门扇材质：铝合金； 2、玻璃品种、规格：12mm钢化玻璃； 3、含移门轨道、滑轮、嵌缝塞口材料、五金、防撞安全贴等其他所有相关配件齐全； | m2 | 3.213
13 | 010801002006 | 木质门带套 | 成品木质门带套： 1、门洞尺寸：900*2100； 2、门扇材质：木门； 3、门套及门套线材质：木门配套门套、阻燃板基层、阻燃木龙骨； 4、含门锁、合页、门吸、油漆、五金等其他所有相关配件齐全； | 樘 | 3
表1-2 分部分项工程量清单及计价表( 号清单)
单位工程及专业工程名称：2-西-301室(研究生用房)-房屋建筑与装饰 | [7 empty] | 第 5 页 共 18 页
序号 | 项目编码 | 项目名称 | 项目特征描述 | 计量单位 | 工程量 | 综合单价(元) | 合价(元) | 其中（元） |  |  | 备注
[8 empty] | 人工费 | 机械费 | 管理费
14 | 010801002007 | 木质门带套 | 成品木质门带套： 1、门洞尺寸：800*2100； 2、门扇材质：木门； 3、门套及门套线材质：木门配套门套、阻燃板基层、阻燃木龙骨； 4、含门锁、合页、门吸、油漆、五金等其他所有相关配件齐全； | 樘 | 2
15 | 010807001023 | 金属（塑钢、断桥）窗 | 铝合金移窗（C型）： 1、窗代号及洞口尺寸：C型窗 2710*1480； 2、框、扇材质：1.4厚隔热断桥铝合金； 3、玻璃品种、厚度：5+9A+5中空玻璃； 4、含窗五金、纱窗等其他所有相关配件齐全； | 樘 | 2
16 | 010807001024 | 金属（塑钢、断桥）窗 | 铝合金移窗（E型）： 1、窗代号及洞口尺寸：E型窗 1450*1480； 2、框、扇材质：1.4厚隔热断桥铝合金； 3、玻璃品种、厚度：5+9A+5中空玻璃； 4、含窗五金、纱窗等其他所有相关配件齐全； | 樘 | 2
表1-2 分部分项工程量清单及计价表( 号清单)
单位工程及专业工程名称：2-西-301室(研究生用房)-房屋建筑与装饰 | [7 empty] | 第 6 页 共 18 页
序号 | 项目编码 | 项目名称 | 项目特征描述 | 计量单位 | 工程量 | 综合单价(元) | 合价(元) | 其中（元） |  |  | 备注
[8 empty] | 人工费 | 机械费 | 管理费
17 | 010807001025 | 金属（塑钢、断桥）窗 | 铝合金移窗（F型）： 1、窗代号及洞口尺寸：F型窗 2550*2475； 2、框、扇材质：1.4厚隔热断桥铝合金； 3、玻璃品种、厚度：5+9A+5中空玻璃； 4、含窗五金、纱窗等其他所有相关配件齐全； | 樘 | 1
18 | 010807001026 | 金属（塑钢、断桥）窗 | 铝合金移窗（G型）： 1、窗代号及洞口尺寸：G型窗 800*1480； 2、框、扇材质：1.4厚隔热断桥铝合金； 3、玻璃品种、厚度：5+9A+5中空玻璃； 4、含窗五金、纱窗等其他所有相关配件齐全； | 樘 | 2
19 | 010807001027 | 金属（塑钢、断桥）窗 | 铝合金移窗（I型）： 1、窗代号及洞口尺寸：I型窗 5700*1380； 2、框、扇材质：1.4厚隔热断桥铝合金； 3、玻璃品种、厚度：5+9A+5中空玻璃； 4、含窗五金、纱窗等其他所有相关配件齐全； | 樘 | 1
表1-2 分部分项工程量清单及计价表( 号清单)
单位工程及专业工程名称：2-西-301室(研究生用房)-房屋建筑与装饰 | [7 empty] | 第 7 页 共 18 页
序号 | 项目编码 | 项目名称 | 项目特征描述 | 计量单位 | 工程量 | 综合单价(元) | 合价(元) | 其中（元） |  |  | 备注
[8 empty] | 人工费 | 机械费 | 管理费
20 | 010809004006 | 石材窗台板 | 窗台板 1、20mm厚人造石窗台板（选样），配套砂浆黏贴； | m2 | 2.7216
21 | Z010808008011 | 成品门套 | 垭口 1、成品门套，与房门门套保持一致； | m | 17.2
卧室1
22 | 011102003061 | 块料楼地面 | 地砖楼地面： 1、800*800*9仿木纹地砖，干混砂浆铺贴； | m2 | 12.427
23 | 011102001021 | 石材楼地面 | 石材门槛石： 1、深灰色门槛石，干混砂浆铺贴，含石材六面刷保护液、镜面处理、切割、拼花等； | m2 | 0.108
24 | 011105006036 | 金属踢脚线 | 1、黑色不锈钢踢脚线40mm高； 2、9mm木工板基层； | m | 11.016
25 | 011201001037 | 墙面一般抹灰 | 涂料墙面 1、所有白色无机涂料墙面挂网； | m2 | 30.9854
26 | 011407001031 | 墙面喷刷涂料 | 涂料墙面： 1、白色无机涂料三遍； 2、满批刮腻子二遍、找平； | m2 | 30.9854
表1-2 分部分项工程量清单及计价表( 号清单)
单位工程及专业工程名称：2-西-301室(研究生用房)-房屋建筑与装饰 | [7 empty] | 第 8 页 共 18 页
序号 | 项目编码 | 项目名称 | 项目特征描述 | 计量单位 | 工程量 | 综合单价(元) | 合价(元) | 其中（元） |  |  | 备注
[8 empty] | 人工费 | 机械费 | 管理费
27 | 011502004031 | 石膏装饰线 | 1、顶面100*100mm石膏装饰线； | m | 13.816
28 | 011407002036 | 天棚喷刷涂料 | 涂料顶面： 1、白色无机涂料三遍； 2、满批刮腻子二遍、找平； | m2 | 17.0392
卧室2、储藏间
29 | 011102003062 | 块料楼地面 | 地砖楼地面： 1、800*800*9仿木纹地砖，干混砂浆铺贴； | m2 | 18.193
30 | 011102001022 | 石材楼地面 | 石材门槛石： 1、深灰色门槛石，干混砂浆铺贴，含石材六面刷保护液、镜面处理、切割、拼花等； | m2 | 0.108
31 | 011105006037 | 金属踢脚线 | 1、黑色不锈钢踢脚线40mm高； 2、9mm木工板基层； | m | 23.136
32 | 011201001038 | 墙面一般抹灰 | 涂料墙面 1、所有白色无机涂料墙面挂网； | m2 | 59.4174
33 | 011407001032 | 墙面喷刷涂料 | 涂料墙面： 1、白色无机涂料三遍； 2、满批刮腻子二遍、找平； | m2 | 59.4174
34 | 011502004032 | 石膏装饰线 | 1、顶面100*100mm石膏装饰线； | m | 26.31
表1-2 分部分项工程量清单及计价表( 号清单)
单位工程及专业工程名称：2-西-301室(研究生用房)-房屋建筑与装饰 | [7 empty] | 第 9 页 共 18 页
序号 | 项目编码 | 项目名称 | 项目特征描述 | 计量单位 | 工程量 | 综合单价(元) | 合价(元) | 其中（元） |  |  | 备注
[8 empty] | 人工费 | 机械费 | 管理费
35 | 011407002037 | 天棚喷刷涂料 | 涂料顶面： 1、白色无机涂料三遍； 2、满批刮腻子二遍、找平； | m2 | 19.994
36 | 011302001021 | 吊顶天棚 | 石膏板吊顶 1、9.5mm纸面石膏板，点锈贴胶带； 2、C50系列龙骨,壁厚不小于1mm,上人龙骨采用60系列,壁厚不小于1.2mm；吊杆直径为8mm,上人吊顶为10mm,并有可靠防锈处理； 3、吊杆及主龙骨间距不大于1200mm,上人吊顶间距不大于1000mm,遇有大型设备或风管时,应设角钢扁担,在角钢扁担上设置吊杆;副龙骨间距为400mm,横撑龙骨间距为600mm;为保证顶部标高,部分不上人吊顶,可采用卡式龙骨;按房间短向跨度1‰-3‰起拱； 4、包含相关链接构件、上人孔，具体做法详见图纸； | m2 | 3.461
卧室3、储藏间
37 | 011102003063 | 块料楼地面 | 地砖楼地面： 1、800*800*9仿木纹地砖，干混砂浆铺贴； | m2 | 18.23
表1-2 分部分项工程量清单及计价表( 号清单)
单位工程及专业工程名称：2-西-301室(研究生用房)-房屋建筑与装饰 | [7 empty] | 第 10 页 共 18 页
序号 | 项目编码 | 项目名称 | 项目特征描述 | 计量单位 | 工程量 | 综合单价(元) | 合价(元) | 其中（元） |  |  | 备注
[8 empty] | 人工费 | 机械费 | 管理费
38 | 011102001023 | 石材楼地面 | 石材门槛石： 1、深灰色门槛石，干混砂浆铺贴，含石材六面刷保护液、镜面处理、切割、拼花等； | m2 | 0.108
39 | 011105006038 | 金属踢脚线 | 1、黑色不锈钢踢脚线40mm高； 2、9mm木工板基层； | m | 23.08
40 | 011201001039 | 墙面一般抹灰 | 涂料墙面 1、所有白色无机涂料墙面挂网； | m2 | 57.4432
41 | 011407001033 | 墙面喷刷涂料 | 涂料墙面： 1、白色无机涂料三遍； 2、满批刮腻子二遍、找平； | m2 | 57.4432
42 | 011502004033 | 石膏装饰线 | 1、顶面100*100mm石膏装饰线； | m | 27.29
43 | 011407002038 | 天棚喷刷涂料 | 涂料顶面： 1、白色无机涂料三遍； 2、满批刮腻子二遍、找平； | m2 | 23.688
客厅、过道
44 | 011102003064 | 块料楼地面 | 地砖楼地面： 1、800*800*9浅灰色柔光砖，干混砂浆铺贴； | m2 | 20.54
表1-2 分部分项工程量清单及计价表( 号清单)
单位工程及专业工程名称：2-西-301室(研究生用房)-房屋建筑与装饰 | [7 empty] | 第 11 页 共 18 页
序号 | 项目编码 | 项目名称 | 项目特征描述 | 计量单位 | 工程量 | 综合单价(元) | 合价(元) | 其中（元） |  |  | 备注
[8 empty] | 人工费 | 机械费 | 管理费
45 | 011108001036 | 石材零星项目 | 石材门槛石： 1、深灰色门槛石，干混砂浆铺贴，含石材六面刷保护液、镜面处理、切割、拼花等 | m2 | 0.2
46 | 011105006039 | 金属踢脚线 | 1、黑色不锈钢踢脚线40mm高； 2、9mm木工板基层； | m | 16.53
47 | 011201001040 | 墙面一般抹灰 | 涂料墙面 1、所有白色无机涂料墙面挂网； | m2 | 42.0098
48 | 011407001034 | 墙面喷刷涂料 | 涂料墙面： 1、白色无机涂料三遍； 2、满批刮腻子二遍、找平； | m2 | 42.0098
49 | 011502004034 | 石膏装饰线 | 1、顶面100*100mm石膏装饰线； | m | 30.98
50 | 011407002039 | 天棚喷刷涂料 | 涂料顶面： 1、白色无机涂料三遍； 2、满批刮腻子二遍、找平； | m2 | 27.277
餐厅
51 | 011102003065 | 块料楼地面 | 地砖楼地面： 1、800*800*9仿木纹地砖，干混砂浆铺贴； | m2 | 8.92
表1-2 分部分项工程量清单及计价表( 号清单)
单位工程及专业工程名称：2-西-301室(研究生用房)-房屋建筑与装饰 | [7 empty] | 第 12 页 共 18 页
序号 | 项目编码 | 项目名称 | 项目特征描述 | 计量单位 | 工程量 | 综合单价(元) | 合价(元) | 其中（元） |  |  | 备注
[8 empty] | 人工费 | 机械费 | 管理费
52 | 011108001037 | 石材零星项目 | 石材门槛石： 1、深灰色门槛石，干混砂浆铺贴，含石材六面刷保护液、镜面处理、切割、拼花等； | m2 | 0.264
53 | 011105006040 | 金属踢脚线 | 1、黑色不锈钢踢脚线40mm高； 2、9mm木工板基层； | m | 10.9
54 | 011201001041 | 墙面一般抹灰 | 涂料墙面 1、所有白色无机涂料墙面挂网； | m2 | 25.4792
55 | 011407001035 | 墙面喷刷涂料 | 涂料墙面： 1、白色无机涂料三遍； 2、满批刮腻子二遍、找平； | m2 | 25.4792
56 | 011502004035 | 石膏装饰线 | 1、顶面100*100mm石膏装饰线； | m | 11.28
57 | 011407002040 | 天棚喷刷涂料 | 涂料顶面： 1、白色无机涂料三遍； 2、满批刮腻子二遍、找平； | m2 | 11.176
厨房
表1-2 分部分项工程量清单及计价表( 号清单)
单位工程及专业工程名称：2-西-301室(研究生用房)-房屋建筑与装饰 | [7 empty] | 第 13 页 共 18 页
序号 | 项目编码 | 项目名称 | 项目特征描述 | 计量单位 | 工程量 | 综合单价(元) | 合价(元) | 其中（元） |  |  | 备注
[8 empty] | 人工费 | 机械费 | 管理费
58 | 011102003066 | 块料楼地面 | 地砖楼地面： 1、300*300*9浅灰色柔光砖，干混砂浆铺贴； 2、C20细石混凝土找平，找平厚度根据现场实际，投标单位综合考虑； | m2 | 7.753
59 | 011108001038 | 石材零星项目 | 石材门槛石： 1、深灰色门槛石，干混砂浆铺贴，含石材六面刷保护液、镜面处理、切割、拼花等 2、C20细石混凝土找平，找平厚度根据现场实际，投标单位综合考虑 | m2 | 0.3672
60 | 010904002031 | 楼（地）面涂膜防水 | 地面防水： 1、平面聚氨酯防水涂料1.5mm厚； 2、含地面翻上300mm； | m2 | 11.5342
61 | 011204003031 | 块料墙面 | 瓷砖墙面： 1、300*600*9浅灰色瓷砖墙面，干混砂浆铺贴； 2、15厚1:3水泥砂浆打底找平； | m2 | 21.953
62 | 011302001022 | 吊顶天棚 | 铝扣板吊顶： 1、300*300铝扣板； 2、配套轻钢龙骨； | m2 | 7.753
表1-2 分部分项工程量清单及计价表( 号清单)
单位工程及专业工程名称：2-西-301室(研究生用房)-房屋建筑与装饰 | [7 empty] | 第 14 页 共 18 页
序号 | 项目编码 | 项目名称 | 项目特征描述 | 计量单位 | 工程量 | 综合单价(元) | 合价(元) | 其中（元） |  |  | 备注
[8 empty] | 人工费 | 机械费 | 管理费
63 | 011501009011 | 厨房低柜 | 厨房低柜： 1、石英石台面、挡水板； 2、米色木饰面、阻燃板基层制厨房低柜，含柜门铰链、柜门暗拉手、五金、按设备尺寸开孔等其他所有相关配件齐全； 3、尺寸：高850mm宽600mm，具体要求详见图纸； | m | 5.71
公卫（2间）
64 | 011102003067 | 块料楼地面 | 地砖楼地面： 1、300*300*9浅灰色柔光砖，干混砂浆铺贴； 2、C20细石混凝土找平，找平厚度根据现场实际，投标单位综合考虑； | m2 | 8.49
65 | 011108001039 | 石材零星项目 | 石材门槛石： 1、深灰色门槛石，干混砂浆铺贴，含石材六面刷保护液、镜面处理、切割、拼花等 2、C20细石混凝土找平，找平厚度根据现场实际，投标单位综合考虑 | m2 | 0.2928
66 | 010904002032 | 楼（地）面涂膜防水 | 地面防水： 1、平面聚氨酯防水涂料1.5mm厚两遍； | m2 | 8.7828
表1-2 分部分项工程量清单及计价表( 号清单)
单位工程及专业工程名称：2-西-301室(研究生用房)-房屋建筑与装饰 | [7 empty] | 第 15 页 共 18 页
序号 | 项目编码 | 项目名称 | 项目特征描述 | 计量单位 | 工程量 | 综合单价(元) | 合价(元) | 其中（元） |  |  | 备注
[8 empty] | 人工费 | 机械费 | 管理费
67 | 011204003032 | 块料墙面 | 瓷砖墙面： 1、300*600*9浅灰色瓷砖墙面，干混砂浆铺贴； 2、15厚1:3水泥砂浆打底找平； | m2 | 36.406
68 | 010903002021 | 墙面涂膜防水 | 墙面防水： 1、立面聚氨酯防水涂料 ~1.5mm厚二遍； 2、卫生间防水高度1800mm，淋浴区2000mm高； | m2 | 30.048
69 | 011210003023 | 玻璃隔断（移门） | 成品玻璃卫浴移门隔断： 1、边框材料种类、规格：铝合金； 2、玻璃品种、规格、颜色：双层中空长虹玻璃； 3、含移门轨道、滑轮、嵌缝塞口材料、五金等其他所有相关配件齐全； | m2 | 7.1064
70 | 011302001023 | 吊顶天棚 | 铝扣板吊顶： 1、300*300铝扣板； 2、配套轻钢龙骨； | m2 | 8.49
71 | 011505010011 | 镜面玻璃 | 1、带金属框镜面玻璃安装，金属立杆固定于墙面； | m2 | 1.4
表1-2 分部分项工程量清单及计价表( 号清单)
单位工程及专业工程名称：2-西-301室(研究生用房)-房屋建筑与装饰 | [7 empty] | 第 16 页 共 18 页
序号 | 项目编码 | 项目名称 | 项目特征描述 | 计量单位 | 工程量 | 综合单价(元) | 合价(元) | 其中（元） |  |  | 备注
[8 empty] | 人工费 | 机械费 | 管理费
72 | 011505001011 | 洗漱台 | 洗漱台： 1、石材台面、挡水板； 2、深灰色木饰面、阻燃板基层制厨房低柜，含柜门铰链、柜门暗拉手、五金、按设备尺寸开孔等其他所有相关配件齐全； 3、尺寸：高600mm宽550mm，具体要求详见图纸； | m | 2.71
73 | 011501001001 | 洗衣台 | 洗衣台： 1、石材台面、挡水板 2、深灰色木饰面、阻燃板基层制厨房低柜，含柜门铰链、柜门暗拉手、五金、按设备尺寸开孔等其他所有相关配件齐全 3、含台盆（配件、配管等齐全）、搓衣石板、水龙头等 4、尺寸：高600mm宽600mm，具体要求详见图纸 | m | 0.69
阳台
74 | 011102003068 | 块料楼地面 | 地砖楼地面： 1、600*150*9仿木纹地砖，干混砂浆铺贴； 2、C20细石混凝土找平，找平厚度根据现场实际，投标单位综合考虑； | m2 | 8.83
表1-2 分部分项工程量清单及计价表( 号清单)
单位工程及专业工程名称：2-西-301室(研究生用房)-房屋建筑与装饰 | [7 empty] | 第 17 页 共 18 页
序号 | 项目编码 | 项目名称 | 项目特征描述 | 计量单位 | 工程量 | 综合单价(元) | 合价(元) | 其中（元） |  |  | 备注
[8 empty] | 人工费 | 机械费 | 管理费
75 | 011108001040 | 石材零星项目 | 石材门槛石： 1、深灰色门槛石，干混砂浆铺贴，含石材六面刷保护液、镜面处理、切割、拼花等 2、C20细石混凝土找平，找平厚度根据现场实际，投标单位综合考虑 | m2 | 0.8864
76 | 010904002033 | 楼（地）面涂膜防水 | 地面防水： 1、平面聚氨酯防水涂料1.5mm厚两遍； | m2 | 9.7164
77 | 011105006041 | 金属踢脚线 | 1、黑色不锈钢踢脚线40mm高； 2、9mm木工板基层； | m | 15.497
78 | 011201001042 | 墙面一般抹灰 | 涂料墙面 1、所有白色无机涂料墙面挂网； | m2 | 26.4545
79 | 011407001036 | 墙面喷刷涂料 | 涂料墙面： 1、白色无机涂料三遍； 2、满批刮腻子二遍、找平； | m2 | 26.4545
80 | 011407002041 | 天棚喷刷涂料 | 涂料顶面： 1、白色无机涂料三遍； 2、满批刮腻子二遍、找平； | m2 | 8.83
表1-2 分部分项工程量清单及计价表( 号清单)
单位工程及专业工程名称：2-西-301室(研究生用房)-房屋建筑与装饰 | [7 empty] | 第 18 页 共 18 页
序号 | 项目编码 | 项目名称 | 项目特征描述 | 计量单位 | 工程量 | 综合单价(元) | 合价(元) | 其中（元） |  |  | 备注
[8 empty] | 人工费 | 机械费 | 管理费
81 | 011505002011 | 晒衣架 | 晒衣杆： 1、材料品种、规格、品牌、颜色:直径25mm不锈钢管，壁厚1mm，下挂0.6m. 2、支架、配件品种、规格：根据选样确定 | m | 4.4
合 计

## 表1-3-C 技术措施项目清单及计价表【房屋建筑与装饰】_5
表1-3-C 技术措施项目清单及计价表
工程名称：杭州电子科技大学2024年高沙教师周转房二期装修改造工程
单位工程及专业工程名称：2-西-301室(研究生用房)-房屋建筑与装饰 | [7 empty] | 第 1 页 共 1 页
序号 | 项目编码 | 项目名称 | 项目特征描述 | 计量单位 | 工程量 | 综合单价(元) | 金额(元) | 其中 |  |  | 备注
[8 empty] | 人工费 | 机械费 | 管理费
[请输入分部名称]
1 | 011701003006 | 脚手架 | 1、脚手架搭拆，由投标单位综合考虑报价； | 项 | 1
2 | 011702009006 | 圈、过梁 | 1、直形圈过梁 复合木模； | m2 | 3.7851
3 | 01B012 | 其他技术措施费 | 1、包括但不限于清理保洁费用、材料场内搬运费用、成品保护等措施费用和其他技术措施费，由投标人自行考虑综合报价； | 项 | 1
合 计

## 表1-2 分部分项工程量清单与计价表【通用安装工程】_5
表1-2 分部分项工程量清单及计价表( 号清单)
单位工程及专业工程名称：2-西-301室(研究生用房)-通用安装工程 | [7 empty] | 第 1 页 共 7 页
序号 | 项目编码 | 项目名称 | 项目特征描述 | 计量单位 | 工程量 | 综合单价(元) | 合价(元) | 其中（元） |  |  | 备注
[8 empty] | 人工费 | 机械费 | 管理费
强电工程
1 | 030404017011 | 配电箱 | 1.照明配电箱 AL1安装,距地1.5m嵌墙安装 2.含箱内端子板外部接线，含箱内元器件、接地等详见系统图 | 台 | 1
2 | 030411001026 | 配管 | 砖、混凝土结构明配刚性阻燃管 PC20 | m | 66.07
3 | 030411001027 | 配管 | 1.砖、混凝土结构暗配刚性阻燃管 PC20 2.管道接地,墙面开槽及恢复 | m | 193.19
4 | 030411001028 | 配管 | 1.砖、混凝土结构暗配刚性阻燃管 PC25 2.管道接地,墙面开槽及恢复 | m | 93.52
5 | 030411004031 | 配线 | 穿照明线 铜芯导线截面 BV2.5 | m | 582.44
6 | 030411004032 | 配线 | 穿照明线 铜芯导线截面 BVR2.5 | m | 292.86
7 | 030411004033 | 配线 | 穿照明线 铜芯导线截面 BV4 | m | 228.8
8 | 030411004034 | 配线 | 穿照明线 铜芯导线截面 BVR4 | m | 114.4
9 | 030412004016 | 装饰灯 | 1.圆形LED筒灯安装 2.光源安装 | 套 | 5
表1-2 分部分项工程量清单及计价表( 号清单)
单位工程及专业工程名称：2-西-301室(研究生用房)-通用安装工程 | [7 empty] | 第 2 页 共 7 页
序号 | 项目编码 | 项目名称 | 项目特征描述 | 计量单位 | 工程量 | 综合单价(元) | 合价(元) | 其中（元） |  |  | 备注
[8 empty] | 人工费 | 机械费 | 管理费
10 | 030412004017 | 装饰灯 | 1.LED节能型灯具 36W 吸顶 2.光源安装 | 套 | 9
11 | 030412004018 | 装饰灯 | 1.集成LED扣板灯 20W 吸顶 2.光源安装 | 套 | 3
12 | 030404031011 | 小电器 | LED成品浴霸（配套开关）安装 2000W 吸顶 | 个 | 2
13 | 030404034021 | 照明开关 | 防溅型单联单控开关 | 个 | 2
14 | 030404034022 | 照明开关 | 单联单控开关 | 个 | 7
15 | 030404034023 | 照明开关 | 单联双控开关 | 个 | 4
16 | 030404034024 | 照明开关 | 双联双控开关 | 个 | 5
17 | 030404035061 | 插座 | 单相二极加三极安全插座（安全型）A86型 10A 250V,嵌墙距地0.3m | 个 | 13
18 | 030404035062 | 插座 | 单相二极加三极安全插座（安全型）A86型 10A 250V,嵌墙距地0.75m | 个 | 6
19 | 030404035063 | 插座 | 单相二极加三极安全型防溅插座（安全型）A86型 10A 250V,嵌墙距地1.3m | 个 | 2
20 | 030404035064 | 插座 | 单相二极加三极安全型防溅插座（安全型）（洗衣机专用）A86型 10A 250V,嵌墙距地1m | 个 | 3
表1-2 分部分项工程量清单及计价表( 号清单)
单位工程及专业工程名称：2-西-301室(研究生用房)-通用安装工程 | [7 empty] | 第 3 页 共 7 页
序号 | 项目编码 | 项目名称 | 项目特征描述 | 计量单位 | 工程量 | 综合单价(元) | 合价(元) | 其中（元） |  |  | 备注
[8 empty] | 人工费 | 机械费 | 管理费
21 | 030404035065 | 插座 | 单相二极加三极安全型防溅带开关插座（安全型）（卫生间专用）A86型 10A 250V,嵌墙距地1.3m | 个 | 2
22 | 030404035066 | 插座 | 单相二极加三极安全型防溅带开关插座（安全型）（厨房专用）A86型 10A 250V,嵌墙距地1.3m | 个 | 6
23 | 030404035067 | 插座 | 单相三极安全型防溅带开关插座（抽油烟机专用）A86型 10A 250V,嵌墙距地2m | 个 | 1
24 | 030404035068 | 插座 | 单相三极安全型防溅带开关插座（热水器专用）A86型 10A 250V,嵌墙距地2.3m | 个 | 2
25 | 030404035069 | 插座 | 单相三极安全型带开关插座（壁挂空调专用）A86型 16A 250V,嵌墙距地1.3m | 个 | 4
26 | 030404035070 | 插座 | 电视插座安装 | 个 | 6
27 | 030404035071 | 插座 | 冰箱插座安装 | 个 | 3
28 | 030409008006 | 等电位端子箱、测试板 | 局部等电位端子箱 | 台 | 2
29 | 030404031012 | 小电器 | 空开 1P/50A 含原有空开拆除 | 个 | 1
30 | 030411006016 | 接线盒 | 暗装接线盒 塑料 | 个 | 21
31 | 030411006017 | 接线盒 | 开关、插座接线盒 塑料 | 个 | 66
表1-2 分部分项工程量清单及计价表( 号清单)
单位工程及专业工程名称：2-西-301室(研究生用房)-通用安装工程 | [7 empty] | 第 4 页 共 7 页
序号 | 项目编码 | 项目名称 | 项目特征描述 | 计量单位 | 工程量 | 综合单价(元) | 合价(元) | 其中（元） |  |  | 备注
[8 empty] | 人工费 | 机械费 | 管理费
给排水系统
32 | 03B019 | PVC管 | 厨房顶面安装油烟机直径150PVC管 含封堵圈及开孔修复 | 个 | 1
33 | 031001006031 | 塑料管 | 室内PP-R热水管（热熔连接） DN15 | m | 17.01
34 | 031208002006 | 管道绝热 | 热水管采用20mm橡塑保温 | m3 | 0.1
35 | 031001006032 | 塑料管 | 1.室内PP-R冷水管（热熔连接） DN15 2.管道消毒、冲洗 | m | 32.35
36 | 031001006033 | 塑料管 | 1.室内PP-R冷水管（热熔连接） DN20 2.管道消毒、冲洗 | m | 28.17
37 | 031003001016 | 螺纹阀门 | 全铜截止阀安装 DN15 | 个 | 4
38 | 031003001017 | 螺纹阀门 | 止回阀安装 DN15 | 个 | 2
39 | 031001006034 | 塑料管 | 室内PVC-U 废水管（粘接）DN50 | m | 9.32
40 | 031001006035 | 塑料管 | 室内PVC-U 废水管（粘接）DN75 | m | 3.35
41 | 031001006036 | 塑料管 | 室内PVC-U 污水管（粘接）DN100 | m | 2.5
42 | 031004014006 | 给、排水附(配)件 | 不锈钢地漏安装 DN50 | 个 | 6
表1-2 分部分项工程量清单及计价表( 号清单)
单位工程及专业工程名称：2-西-301室(研究生用房)-通用安装工程 | [7 empty] | 第 5 页 共 7 页
序号 | 项目编码 | 项目名称 | 项目特征描述 | 计量单位 | 工程量 | 综合单价(元) | 合价(元) | 其中（元） |  |  | 备注
[8 empty] | 人工费 | 机械费 | 管理费
43 | 031004003006 | 洗脸盆 | 1.台上式洗脸盆（含水龙头） 2.含给水配件、角阀及金属软接,水龙头及排水下接管等附件 | 组 | 3
44 | 031004004006 | 洗涤盆 | 1.厨房不锈钢双槽洗菜盆（含水龙头） 2.含给水配件、角阀及金属软接,水龙头及排水下接管等附件 | 组 | 1
45 | 031004010006 | 淋浴器 | 1.成套淋浴器安装 2.含给水配件、角阀、固定件等附件 | 套 | 2
46 | 031004006006 | 大便器 | 1.坐式大便器安装 2.含给水配件、角阀及金属软接,水龙头及排水下接管等附件 | 套 | 2
47 | 011615001011 | 开孔（打洞） | 混凝土楼板钻孔 直径 （mm以内）108 | 个 | 7
48 | 011615001012 | 开孔（打洞） | 混凝土楼板钻孔 直径 （mm以内）200 | 个 | 8
49 | 030817008011 | 套管制作安装 | 刚性防水套管制作、安装 DN50 | 个 | 7
50 | 030817008012 | 套管制作安装 | 刚性防水套管制作、安装 DN100 | 个 | 10
51 | 03B016 | 封堵 | 原有孔洞的封堵及防水 | 个 | 8
综合布线系统
表1-2 分部分项工程量清单及计价表( 号清单)
单位工程及专业工程名称：2-西-301室(研究生用房)-通用安装工程 | [7 empty] | 第 6 页 共 7 页
序号 | 项目编码 | 项目名称 | 项目特征描述 | 计量单位 | 工程量 | 综合单价(元) | 合价(元) | 其中（元） |  |  | 备注
[8 empty] | 人工费 | 机械费 | 管理费
52 | 030501005006 | 插箱、机柜 | 弱电机柜安装（含8口交换机） | 台 | 1
53 | 030502005006 | 双绞线缆 | 超六类屏蔽双绞线 CAT6 UTP | m | 105
54 | 030411001029 | 配管 | 1.砖、混凝土结构暗配刚性阻燃管 PC25 2.管道接地,墙面开槽及恢复 | m | 3
55 | 030411001030 | 配管 | 1.砖、混凝土结构暗配刚性阻燃管 PVC20 2.管道接地,墙面开槽及恢复 | m | 54.3
56 | 030501008006 | 路由器 | 无线AP 1200M 千兆端口 带机量120双频TL-AP1206GC-POE/DC | 套 | 1
57 | 030502004011 | 电视、电话插座 | 数字电视点播数据插座 含面板、模块、底盒 | 个 | 3
58 | 030502004012 | 电视、电话插座 | 网络信息插座 含面板、模块、底盒 | 个 | 3
59 | 030411006018 | 接线盒 | 暗装接线盒 塑料 | 个 | 1
60 | Z030502022006 | 综合布线系统调试 | 综合布线系统调试 | 系统 | 1
其他
表1-2 分部分项工程量清单及计价表( 号清单)
单位工程及专业工程名称：2-西-301室(研究生用房)-通用安装工程 | [7 empty] | 第 7 页 共 7 页
序号 | 项目编码 | 项目名称 | 项目特征描述 | 计量单位 | 工程量 | 综合单价(元) | 合价(元) | 其中（元） |  |  | 备注
[8 empty] | 人工费 | 机械费 | 管理费
61 | 03B018 | 开孔及防火封堵 | 本工程所有在建筑物的外立面、内墙、楼板上需开孔部分的开孔工作，管道等安装完毕后的防火防水封堵等产生的所有费用 | 项 | 1
合 计

## 表1-3-C 技术措施项目清单及计价表【通用安装工程】_5
表1-3-C 技术措施项目清单及计价表
工程名称：杭州电子科技大学2024年高沙教师周转房二期装修改造工程
单位工程及专业工程名称：2-西-301室(研究生用房)-通用安装工程 | [7 empty] | 第 1 页 共 1 页
序号 | 项目编码 | 项目名称 | 项目特征描述 | 计量单位 | 工程量 | 综合单价(元) | 金额(元) | 其中 |  |  | 备注
[8 empty] | 人工费 | 机械费 | 管理费
[请输入分部名称]
1 | 031301017006 | 脚手架搭拆 | 脚手架搭拆 | 项 | 1
合 计